## Taul1
Belimo Finland Oy - OVH-hinnasto 1.1.2025 alkaen
Hinnat OVH-hintoja, Euro € alv 0%, vapaasti varastossamme Vantaalla.
Oikeus teknisiin ja hinnallisiin muutoksiin pidätetään.
Muut ehdot Belimo Finland Oy:n yleiset toimitusehtot
Nimike | Nimikkeen kuvaus | Hinta € alv. 0 % | Ryhmä
ANTURIT
Paine-erokytkimet ilmalle
01APS-101 | Paine-erokytkin 200..1000Pa | 38.1 | S8
01APS-104 | Paine-erokytkin 500..2500Pa | 38.1 | S8
01APS-10R | Paine-erokytkin 20..300Pa | 38.1 | S8
01APS-10U | Paine-erokytkin 50..500Pa | 38.1 | S8
Kaapelianturit
01CT-1AH | Kaapelianturi PT100 50x6 2m | 19.6 | S8
01CT-1ALF | Kaapelianturi PT100 100x6 2m | 31.2 | S8
01CT-1APF | Kaapelianturi PT100 200x6 2m | 32.5 | S8
01CT-1BH | Kaapelianturi PT1000 50x6 2m | 19.4 | S8
01CT-1BLF | Kaapelianturi PT1000 100x6 2m | 30.6 | S8
01CT-1BPF | Kaapelianturi PT1000 200x6 2m | 32.5 | S8
01CT-1CH | Kaapelianturi Ni1000 50x6 2m | 19.6 | S8
01CT-1CLF | Kaapelianturi Ni1000 100x6 2m | 31.2 | S8
01CT-1CPF | Kaapelianturi Ni1000 200x6 2m | 32.4 | S8
01CT-1DH | Kaapelianturi Ni1000TK5000 50x6 2m | 24 | S8
01CT-1DLF | Kaapelianturi Ni1000TK5000 100x6 2m | 36 | S8
01CT-1DPF | Kaapelianturi Ni1000TK5000 200x6 2m | 36.9 | S8
01CT-1FH | Kaapelianturi NTC1.8k 50x6 2m | 18 | S8
01CT-1LH | Kaapelianturi NTC10k 50x6 2m | 16.3 | S8
01CT-1LLF | Kaapelianturi NTC10k 100x6 2m | 27.9 | S8
01CT-1LPF | Kaapelianturi NTC10k 200x6 2m | 29 | S8
01CT-1NH5 | Kaapelianturi NTC10k (Carel) 50x6 6m | 23.6 | S8
01CT-1QH | Kaapelianturi NTC20k 50x6 2m | 18 | S8
01CT-1QLF | Kaapelianturi NTC20k 100x6 2m | 29.3 | S8
01CT-1QPF | Kaapelianturi NTC20k 200x6 2m | 30.3 | S8
Kosteuskytkin kanavaan
01DH-10N | Kosteuskytkin kanavaan, 15..95 % rH, IP55, 156mm, d30mm | 274 | S8
Passiiviset lämpötila-anturit kanavaan tai veteen. HUOM! Kanavalaippa ja tasku lisävarusteena
01DT-1AH | Kanava-/vesianturi PT100 50x6 | 48.3 | S8
01DT-1AL | Kanava-/vesianturi PT100 100x6 | 48.3 | S8
01DT-1AN | Kanava-/vesianturi PT100 150x6 | 50 | S8
01DT-1AP | Kanava-/vesianturi PT100 200x6 | 50 | S8
01DT-1AR | Kanava-/vesianturi PT100 300x6 | 53.5 | S8
01DT-1AT | Kanava-/vesianturi PT100 450x6 | 57 | S8
01DT-1BH | Kanava-/vesianturi PT1000 50x6 | 46.6 | S8
01DT-1BL | Kanava-/vesianturi PT1000 100x6 | 46.6 | S8
01DT-1BN | Kanava-/vesianturi PT1000 150x6 | 49.1 | S8
01DT-1BP | Kanava-/vesianturi PT1000 200x6 | 49.1 | S8
01DT-1BR | Kanava-/vesianturi PT1000 300x6 | 52.6 | S8
01DT-1BT | Kanava-/vesianturi PT1000 450x6 | 56.1 | S8
01DT-1CH | Kanava-/vesianturi Ni1000 50x6 | 46.6 | S8
01DT-1CL | Kanava-/vesianturi Ni1000 100x6 | 46.6 | S8
01DT-1CN | Kanava-/vesianturi Ni1000 150x6 | 49.1 | S8
01DT-1CP | Kanava-/vesianturi Ni1000 200x6 | 49.1 | S8
01DT-1CR | Kanava-/vesianturi Ni1000 300x6 | 52.6 | S8
01DT-1CT | Kanava-/vesianturi Ni1000 450x6 | 56.1 | S8
01DT-1DH | Kanava-/vesianturi Ni1000TK5000 50x6 | 52.6 | S8
01DT-1DL | Kanava-/vesianturi Ni1000TK5000 100x6 | 52.6 | S8
01DT-1DN | Kanava-/vesianturi Ni1000TK5000 150x6 | 54.4 | S8
01DT-1DP | Kanava-/vesianturi Ni1000TK5000 200x6 | 54.4 | S8
01DT-1DR | Kanava-/vesianturi Ni1000TK5000 300x6 | 58.8 | S8
01DT-1DT | Kanava-/vesianturi Ni1000TK5000 450x6 | 62.4 | S8
01DT-1FL | Kanava-/vesianturi NTC1k8 100x6 | 47.9 | S8
01DT-1FN | Kanava-/vesianturi NTC1k8 150x6 | 50.4 | S8
01DT-1FP | Kanava-/vesianturi NTC1k8 200x6 | 50.4 | S8
01DT-1FR | Kanava-/vesianturi NTC1k8 300x6 | 53.6 | S8
01DT-1FT | Kanava-/vesianturi NTC1k8 450x6 | 56.2 | S8
01DT-1HP | Kanava-/vesianturi NTC5k 200x6 | 46.6 | S8
01DT-1LH | Kanava-/vesianturi NTC10k 50x6 | 43.9 | S8
01DT-1LL | Kanava-/vesianturi NTC10k 100x6 | 43.9 | S8
01DT-1LN | Kanava-/vesianturi NTC10k 150x6 | 46.6 | S8
01DT-1LP | Kanava-/vesianturi NTC10k 200x6 | 46.6 | S8
01DT-1LR | Kanava-/vesianturi NTC10k 300x6 | 49.1 | S8
01DT-1LT | Kanava-/vesianturi NTC10k 450x6 | 52.6 | S8
01DT-1MN | Kanava-/vesianturi NTC10k Pre (10k3) 150x6 | 48.3 | S8
01DT-1MP | Kanava-/vesianturi NTC10k Pre (10k3) 200x6 | 48.3 | S8
01DT-1NN | Kanava-/vesianturi NTC10k Carel 150x6 | 50 | S8
01DT-1QH | Kanava-/vesianturi NTC20k 50x6 | 47.9 | S8
01DT-1QL | Kanava-/vesianturi NTC20k 100x6 | 47.9 | S8
01DT-1QN | Kanava-/vesianturi NTC20k 150x6 | 50.4 | S8
01DT-1QP | Kanava-/vesianturi NTC20k 200x6 | 50.4 | S8
01DT-1QR | Kanava-/vesianturi NTC20k 300x6 | 53.6 | S8
01DT-1QT | Kanava-/vesianturi NTC20k 450x6 | 56.2 | S8
Kapillaaritermostaatit
01HT-101CA | Pintatermostaatti, 30-90 ºC, 1m, autom. kuittaus, sis. kiinnityspannan | 95.5 | S8
EXT-J-00734645 | Pintatermostaatti, 50-80 ºC, 1m, manuaalinen kuittaus, sis. kiinnityspannan | 102 | S8
EXT-J-00734647 | Pintatermostaatti, 70-130 ºC, 1m, manuaalinen kuittaus, sis. kiinnityspannan | 102 | S8
Pinta-anturi, passiivinen
01HT-1A | Pinta-anturi PT100, sis. kiinnityspannan | 38.4 | S8
01HT-1B | Pinta-anturi PT1000, sis. kiinnityspannan | 38.4 | S8
01HT-1C | Pinta-anturi Ni1000, sis. kiinnityspannan | 38.4 | S8
01HT-1D | Pinta-anturi Ni1000TK5000, sis. kiinnityspannan | 43.1 | S8
01HT-1F | Pinta-anturi NTC1.8k, sis. kiinnityspannan | 38.4 | S8
01HT-1L | Pinta-anturi NTC10k, sis. kiinnityspannan | 35.6 | S8
01HT-1Q | Pinta-anturi NTC20k, sis. kiinnityspannan | 35.8 | S8
Pinta-anturi kaapelilla, passiivinen
01ST-1A3 | Pinta-anturi kaapelilla PT100 2m | 22.5 | S8
01ST-1B3 | Pinta-anturi kaapelilla PT1000 2m | 22.5 | S8
01ST-1C3 | Pinta-anturi kaapelilla Ni1000 2m | 22.5 | S8
01ST-1D3 | Pinta-anturi kaapelilla Ni1000TK5000 2m | 27.2 | S8
01ST-1F3 | Pinta-anturi kaapelilla NTC1k8NTC 2m | 22.6 | S8
01ST-1L3 | Pinta-anturi kaapelilla NTC10k 2m | 19.4 | S8
01ST-1Q3 | Pinta-anturi kaapelilla NTC20k 2m | 22.6 | S8
Keskiarvo-anturi kanavaan, passiivinen
01MT-1B4 | Keskiarvoanturi kanavaan PT1000 3m | 221 | S8
01MT-1B5 | Keskiarvoanturi kanavaan PT1000 6m | 236 | S8
Käyttövesianturi, passiivinen
01PT-1BH | Käyttövesianturi PT1000 50x6 | 81.5 | S8
01PT-1BL | Käyttövesianturi PT1000 100x6 | 82.5 | S8
01PT-1BP | Käyttövesianturi PT1000 200x6 | 86 | S8
01PT-1DH | Käyttövesianturi NI1000TK5000 50x6 | 86.9 | S8
01PT-1DL | Käyttövesianturi NI1000TK5000 100x6 | 86.9 | S8
01PT-1DP | Käyttövesianturi NI1000TK5000 200x6 | 91.9 | S8
01PT-1LH | Käyttövesianturi NTC10k 50x6 | 77.9 | S8
01PT-1LL | Käyttövesianturi NTC10k 100x6 | 77.9 | S8
01PT-1LP | Käyttövesianturi NTC10k 200x6 | 83.4 | S8
Jäätymissuoja-anturit
EXT-TN-103206 | KL4VA 1/4" helmiliitin jäätymisvaara-anturille | 25.9 | S8
EXT-TN-226370 | Jäätymisvaara-anturi TF14 PT1000, 300mm | 27.4 | S8
EXT-TN-255721 | Jäätymisvaara-anturi TF14 PT1000, 400mm | 27.4 | S8
EXT-TN-280969 | Jäätymisvaara-anturi TF14 NTC10k, 300mm | 23.5 | S8
EXT-TN-637985 | Jäätymisvaara-anturi TF14 NTC10k, 400mm | 23.5 | S8
EXT-TN-637992 | Jäätymisvaara-anturi TF14 Ni1000TK5000, 300mm | 33.6 | S8
EXT-TN-638005 | Jäätymisvaara-anturi TF14 Ni1000TK5000, 400mm | 33.6 | S8
Huonelämpötila-anturit, passiivinen
01RT-1B-0 | Huonelämpötila-anturi PT1000 | 27.1 | S8
01RT-1C-0 | Huonelämpötila-anturi Ni1000 | 27.1 | S8
01RT-1D-0 | Huonelämpötila-anturi Ni1000TK5000 | 27.1 | S8
01RT-1F-0 | Huonelämpötila-anturi NTC1k8 | 23.8 | S8
01RT-1L-0 | Huonelämpötila-anturi NTC10k | 22.5 | S8
01RT-1M-0 | Huonelämpötila-anturi NTC10k Pre (10k3) | 22.5 | S8
01RT-1Q-0 | Huonelämpötila-anturi NTC20k | 23.8 | S8
P-01RT-1B-0 | Huoneanturi Pt1000 + potentiometrillä 0.7-1.3 kOhm | 38.4 | S8
P-01RT-1F-0 | Huoneanturi NTC1k8 + potentiometrillä 0.7-1.3 kOhm | 37 | S8
P-01RT-1L-0 | Huoneanturi NTC10k + potentiometrillä 2.5-8.5 kOhm | 35.7 | S8
P-01RT-1M-0 | Huoneanturi NTC10kPre + potentiometrillä 2.5-8.5 kOhm | 35.7 | S8
Ulkolämpötila-anturit, passiivinen
01UT-1A | Ulkoanturi PT100 | 31.9 | S8
01UT-1A0X | Ulkoanturi PT100 ulkoisella anturilla | 54.4 | S8
01UT-1B | Ulkoanturi PT1000 | 32.2 | S8
01UT-1B0X | Ulkoanturi PT1000 ulkoisella anturilla | 54.4 | S8
01UT-1C | Ulkoanturi Ni1000 | 32.2 | S8
01UT-1D | Ulkoanturi Ni1000TK5000 | 37.2 | S8
01UT-1F | Ulkoanturi NTC1.8k | 29.3 | S8
01UT-1L | Ulkoanturi NTC10k | 28.6 | S8
01UT-1N | Ulkoanturi NTC10k (Carel) | 30.5 | S8
01UT-1Q | Ulkoanturi NTC20k | 29.6 | S8
Paine-erolähettimet ilmalle (sis. Kanavaliitinsarjan 2m letku ja 2x liitäntäelementtiä)
22ADP-124D | Paine-erolähetin kahdella mittaelementillä, -100...2500 kPa (8 aluetta), 0-10 V | 297 | S8
22ADP-124F | Paine-erolähetin kahdella mittaelementillä, -100...2500 kPa (8 aluetta), 0-10 V, LCD | 401 | S8
22ADP-154 | Paine-erolähetin, -100...2500Pa (8 aluetta), Modbus RTU / 2x 0-10 V, paine-ero / virtaus | 229 | S8
22ADP-154L | Paine-erolähetin, -100...2500Pa (8 aluetta), Modbus RTU / 2x 0-10 V, paine-ero / virtaus, LCD | 302 | S8
22ADP-154D | Paine-erolähetin kahdella mittaelementillä, -100...2500 kPa (8 aluetta), 0-10 V, Modbus RTU, paine-ero/virtaus | 326 | S8
22ADP-154F | Paine-erolähetin kahdella mittaelementillä, -100...2500 kPa (8 aluetta), 0-10 V, Modbus RTU, paine-ero/virtaus, LCD | 419 | S8
22ADP-154H | Paine-erolähetin kahdella mittaelementillä, -100...2500 kPa (8 aluetta), 0-10 V, Modbus RTU, 2x DI/AI | 345 | S8
22ADP-154K | Paine-erolähetin kahdella mittaelementillä, -100...2500 kPa (8 aluetta), 0-10 V, Modbus RTU, 2x DI/AI, LCD | 450 | S8
22ADP-156 | Paine-erolähetin 0...7000Pa (8 aluetta), Modbus RTU / 2x 0-10V, paine-ero / virtaus | 229 | S8
22ADP-156L | Paine-erolähetin 0...7000Pa (8 aluetta), Modbus RTU / 2x 0-10V, paine-ero / virtaus, LCD | 302 | S8
22ADP-15Q | Paine-erolähetin -150...250Pa (8 aluetta), Modbus RTU / 2x 0-10V, paine-ero/virtaus | 229 | S8
22ADP-15QA | Paine-erolähetin -150...250Pa (8 aluetta), Modbus RTU / 2x 0-10V, paine-ero/virtaus, automaattinollaus | 312 | S8
22ADP-15QB | Paine-erolähetin -150...250Pa (8 aluetta), Modbus RTU / 2x 0-10V, paine-ero/virtaus, automaattinollaus, LCD | 384 | S8
22ADP-15QL | Paine-erolähetin -150...250Pa (8 aluetta), Modbus RTU / 2x 0-10V, paine-ero/virtaus, LCD | 302 | S8
22ADP-164 | Paine-erolähetin -100...2500Pa (8 aluetta), BACnet MS/TP / 2x 0-10V, paine-ero/virtaus | 229 | S8
22ADP-164L | Paine-erolähetin -100...2500Pa (8 aluetta), BACnet MS/TP / 2x 0-10V, paine-ero/virtaus, LCD | 302 | S8
22ADP-184 | Paine-erolähetin -100...2500Pa (8 aluetta), 0-10V/4-20mA | 200 | S8
22ADP-184A | Paine-erolähetin -100...2500Pa (8 aluetta), 0-10V/4-20mA, automaattinollaus | 272 | S8
22ADP-184B | Paine-erolähetin -100...2500Pa (8 aluetta), 0-10V/4-20mA, automaattinollaus, LCD | 337 | S8
22ADP-184L | Paine-erolähetin -100...2500Pa (8 aluetta), 0-10V/4-20mA, LCD | 273 | S8
22ADP-186 | Paine-erolähetin 0...7000Pa (8 aluetta), 0-10V/4-20mA | 200 | S8
22ADP-186A | Paine-erolähetin 0...7000Pa (8 aluetta), 0-10V/4-20mA, automaattinollaus | 272 | S8
22ADP-186B | Paine-erolähetin 0...7000Pa (8 aluetta), 0-10V/4-20mA, automaattinollaus, LCD | 337 | S8
22ADP-186L | Paine-erolähetin 0...7000Pa (8 aluetta), 0-10V/4-20mA, LCD | 273 | S8
22ADP-18Q | Paine-erolähetin -150...250Pa (8 aluetta), 0-10V/4-20mA | 200 | S8
22ADP-18QA | Paine-erolähetin -150...250Pa (8 aluetta), 0-10V/4-20mA, automaattinollaus | 272 | S8
22ADP-18QB | Paine-erolähetin -150...250Pa (8 aluetta), 0-10V/4-20mA, automaattinollaus, LCD | 337 | S8
22ADP-18QL | Paine-erolähetin -150...250Pa (8 aluetta), 0-10V/4-20mA, LCD | 273 | S8
EXT-TN-1531756 | DPE 2500 LCD AZ, paine-erolähetin ilmalle, näyttö, automaattinollaus | 180 | S8
EXT-TN-1532029 | DPE2500 Flow LCD AZ, tilavuusvirtauslähetin ilmalle, näyttö, automaattinollaus | 198 | S8
EXT-TN-1538397 | DPE7000 FLOW LCD, tilavuusvirtauslähetin ilmalle, näyttö, automaattinollaus | 198 | S8
EXT-TN-1535785 | DPE 250 LCD AZ, paine-erolähetin ilmalle, näyttö, automaattinollaus | 195 | S8
Lämpötilalähetin kaapelilla
22CT-12H | Lämpötilalähetin kaapelilla 50x6 2m, -50...250C (8 aluetta), 0-10V/0-5V | 107 | S8
22CT-14H | Lämpötilalähetin kaapelilla 50x6 2m, -50...250C (8 aluetta), 4-20 mA | 107 | S8
Kanavailmanlaatulähettimet (sis. asennuslaipan)
22DC-11 | Kanavahiilidioksidilähetin CO2, 0...2000pm, 0-10V, 150/d19,5mm | 358 | S8
22DC-110L | Kanavahiilidioksidilähetin+lämpötila CO2, 0...2000pm, 0-10V, NTC10k | 447 | S8
22DC-13 | Kanavahiilidioksilähetin CO2, 0...2000pm, 0-10V/4-20 mA, 150/d19,5mm | 370 | S8
22DTC-13 | Kanavahiilidioksidi- ja lämpötilalähetin, 0...2000pm / 0...50 C, 2x 4-20mA/0-10V, 180/d19,5mm | 460 | S8
22DCK-11 | Kanavailmanlaatulähetin CO2+VOC+seos CO2/VOC+lämpötila, 4x 0-10V, 180/d19,5mm | 700 | S8
22DCM-11 | Kanavailmanlaatulähetin CO2+VOC+lämpötila, 3x 0-10V, 180/d19,5mm | 618 | S8
22DCV-11 | Kanavailmanlaatulähetin CO2+VOC, 2x 0-10V, 150/d19,5mm | 584 | S8
22DTC-11 | Kanavahiilidioksidi- ja lämpötilalähetin, 0...2000pm / 0...50 C, 2x 0-10V | 450 | S8
22DTC-1105 | Kanavahiilidioksidi- ja lämpötilalähetin, 0...5000 / 0...50 C, 2x 0-10V | 490 | S8
22DTM-11 | Kanavahiilidioksidi-, lämpötila- ja kosteuslähetin, 3x 0-10V, 180/d19,5mm | 565 | S8
22DTM-1106 | Kanavahiilidioksidi-, lämpötila- ja kosteuslähetin, 3x 0-10V, LCD näyttö, 180/d19,5mm | 646 | S8
22DTM-15 | Kanavahiilidioksidi-, lämpötila- ja kosteuslähetin, 2x 0-10V, Modbus RTU, 180/d19,5mm | 588 | S8
22DTM-16 | Kanavahiilidioksidi-, lämpötila- ja kosteuslähetin, 2x 0-10V, BACnet MS/TP, 180/19,5mm | 588 | S8
Kanavakosteus- ja lämpötilalähettimet
22DTH-11M | Kanavakosteus ja -lämpötilalähetin, 2x 0-10V, 140/d19,5mm | 249 | S8
22DTH-11Q | Kanavakosteus ja -lämpötilalähetin, 2x 0-10V, 270/d19,5mm | 267 | S8
22DTH-11MM | Kanavakosteus ja -lämpötilalähetin, 1x 0-10V, NTC10k Pre (10k3), 140/d19,5mm | 295 | S8
22DTH-11MN | Kanavakosteus ja -lämpötilalähetin, 1x 0-10V, NTC10k Carel, 140/d19,5mm | 295 | S8
22DTH-13M | Kanavakosteus ja -lämpötilalähetin, 2x 4-20 mA, 140/d19,5mm | 249 | S8
22DTH-13Q | Kanavakosteus ja -lämpötilalähetin, 2x 4-20 mA, 270/d19,5mm | 267 | S8
22DTH-15M | Kanavakosteus- ja lämpötilalähetin, 2x 0-10V, Modbus RTU, 140/d19,5mm | 314 | S8
22DTH-15Q | Kanavakosteus- ja lämpötilalähetin, 2x 0-10V, Modbus RTU, 270/d19,5mm | 328 | S8
22DTH-16M | Kanavakosteus- ja lämpötilalähetin, 2x 0-10V, BACnet MS/TP, 140/d19,5mm | 314 | S8
Lämpötilalähetin kanavaan/veteen. HUOM! Kanavalaippa ja anturitasku lisävarusteena)
22DT-12H | Lämpötilalähetin kanava/vesi 50x6, 0-10V/0-5V, 8 aluetta | 107 | S8
22DT-12L | Lämpötilalähetin kanava/vesi 100x6, 0-10V/0-5V, 8 aluetta | 107 | S8
22DT-12N | Lämpötilalähetin kanava/vesi 150x6, 0-10V/0-5V, 8 aluetta | 110 | S8
22DT-12P | Lämpötilalähetin kanava/vesi 200x6, 0-10V/0-5V, 8 aluetta | 110 | S8
22DT-12R | Lämpötilalähetin kanava/vesi 300x6, 0-10V/0-5V, 8 aluetta | 114 | S8
22DT-12T | Lämpötilalähetin kanava/vesi 450x6, 0-10V/0-5V, 8 aluetta | 117 | S8
22DT-14H | Lämpötilalähetin kanava/vesi 50x6, 4-20 mA, 8 aluetta | 107 | S8
22DT-14L | Lämpötilalähetin kanava/vesi 100x6, 4-20 mA, 8 aluetta | 107 | S8
22DT-14N | Lämpötilalähetin kanava/vesi 150x6, 4-20 mA, 8 aluetta | 110 | S8
22DT-14P | Lämpötilalähetin kanava/vesi 200x6, 4-20 mA, 8 aluetta | 110 | S8
22DT-14R | Lämpötilalähetin kanava/vesi 300x6, 4-20 mA, 8 aluetta | 114 | S8
22DT-14T | Lämpötilalähetin kanava/vesi 450x6, 4-20 mA, 8 aluetta | 117 | S8
Kondensaatiokytkimet
22HH-10 | Kondensaatiokytkin, sisäinen anturi, sis. Nippuside ja lämpötahna | 155 | S8
22HH-100X | Kondensaatiokytkin ulkoisella anturilla 2m, sis. Asennustarvikkeet | 177 | S8
22HH-100S-6 | Kondensaatiokytkin ulkoisella anturilla 7m, sis. Asennustarvikkeet | 206 | S8
22HH-100S-7 | Kondensaatiokytkin ulkoisella anturilla 12m, sis. Asennustarvikkeet | 211 | S8
22HL-10 | Vuotovahti, 24 Vac/dc, SPDT vaihtokosketin, Led, IP65, | 155 | S8
22HTH-110X | Pintakosteus/lämpötilalähetin, 2x 0-10V, 2m, IP65 | 271 | S8
Pintalämpötilalähettimet
22HT-12 | Pintalämpötilalähetin, 0-10V/0-5V, 8 aluetta | 111 | S8
22HT-14 | Pintalämpötilalähetin, 4-20 mA, 8 aluetta | 111 | S8
Keskiarvolähettimet kanavaan
22MT-125 | Keskiarvolämpötilalähetin kanavaan 6m, 0-10 V, 8 aluetta, sis. Asennustarvikkeet | 270 | S8
22MT-144 | Keskiarvolämpötilalähetin kanavaan 3m, 4-20 mA, 8 aluetta, sis. Asennustarvikkeet | 257 | S8
22MT-145 | Keskiarvolämpötilalähetin kanavaan 6m, 4-20 mA, 8 aluetta, sis. Asennustarvikkeet | 270 | S8
Ulkolämpötila- kosteuslähettimet
22UT-12 | Ulkolämpötilalähetin, 0-10V/0-5V, 8 aluetta, ulkoinen anturi | 121 | S8
22UT-14 | Ulkolämpötilalähetin, 4-20ma, 8 aluetta, ulkoinen anturi | 121 | S8
22UTH-11 | Ulkokosteus- ja lämpötilalähetin, 2x 0-10V, sääsuoja | 310 | S8
22UTH-110M | Ulkokosteuslähetin ja passiivinen lämpötila-anturi, 0-10V / NTC10k Pre (10k3) | 357 | S8
22UTH-110X | Ulkokosteus- ja lämpötilalähetin, 2x 0-10 V, sää- ja säteilysuoja | 421 | S8
22UTH-13 | Ulkokosteus- ja lämpötilalähetin, 2x 4-20 mA, 8 aluetta, sääsuoja | 310 | S8
22UTH-130X | Ulkokosteus- ja lämpötilalähetin, 2x 4-20 mA, sää- ja säteilysuoja | 421 | S8
22UTH-150X | Ulkokosteus- ja lämpötilalähetin, 2x 0-10 V / Modbus RTU, sää- ja säteilysuoja | 470 | S8
22UTH-160X | Ulkokosteus- ja lämpötilalähetin, 2x 0-10 V / BACnet MS/TP, sää- ja säteilysuoja | 475 | S8
A-22U-A01 | Sadesuojus 22UTH:lle | 8.7 | S8
Huonelähettimet ja -käyttöpäätteet
22RT-19-1 | Huonelämpötilalähetin, 0-10V/2-10V/0-5V/MP-väylä, NFC | 85.8 | S8
22RTH-19-1 | Huonekosteus- ja lämpötilalähetin, 2x 0-10V/2-10V/0-5V/MP-väylä, NFC | 136 | S8
22RTM-19-1 | Huonehiilidioksidi- lämpötila- ja kosteuslähetin, 3x 0-10V/2-10V/0-5V/MP-väylä, NFC | 286 | S8
P-22RT-1900D-1 | Huonekäyttöyksikkö, lämpötila, 0/2-10V, MP-bus, ePaper-kosketusnäyttö, valkoinen, NFC | 208 | S8
P-22RTH-1900A-1 | Huoneyksikkö, lämpötila/kosteus, 2x 0/2-10V, MP-bus, valkoinen, NFC | 135 | S8
P-22RTH-1900D-1 | Huonekäyttöyksikkö, lämpötila/kosteus, 2x 0/2-10V, MP-bus, ePaper-kosketusnäyttö, valkoinen, NFC | 254 | S8
P-22RTH-1U00A-2 | Huoneyksikkö, lämpötila/kosteus, BACnet/Modbus, 1 DI, valkoinen, NFC | 222 | S8
P-22RTH-1U00D-2 | Huonekäyttöyksikkö, lämpötila/kosteus, BACnet/Modbus, 1 DI, ePaper-kosketusnäyttö, valkoinen, NFC | 349 | S8
P-22RTM-1900A-1 | Huoneyksikkö, lämpötila/kosteus/CO2, 3x 0/2-10V, MP-bus, valkoinen, NFC | 278 | S8
P-22RTM-1900D-1 | Huonekäyttöyksikkö, lämpötila/kosteus/CO2, 3x 0/2-10V, MP-bus, ePaper-kosketusnäyttö, valkoinen, NFC | 359 | S8
P-22RTM-1U00A-2 | Huoneyksikkö, lämpötila/kosteus/CO2, BACnet/Modbus, 1 DI, valkoinen, NFC | 362 | S8
P-22RTM-1U00D-2 | Huonekäyttöyksikkö, lämpötila/kosteus/CO2, BACnet/Modbus, 1 DI, ePaper-kosketusnäyttö, valkoinen, NFC | 488 | S8
Paine-erolähettimet vedelle. Huom. Asennustarvikkeet lisävarusteena.
22PDP-185 | Paine-erolähetin vedelle näytöllä, 24V, 0-5 bar, 0-5/10V, 4-20mA | 884 | S8
22PDP-186 | Paine-erolähetin vedelle näytöllä, 24V, 0-10 bar, 0-5/10V, 4-20mA | 884 | S8
22PDP-189 | Paine-erolähetin vedelle näytöllä, 24V, 0-35 bar, 0-5/10V, 4-20mA | 884 | S8
22WDP-111 | Paine-erolähetin vedelle 0...1bar, 0-10V | 562 | S8
22WDP-112 | Paine-erolähetin vedelle 0...2.5bar, 0-10V | 562 | S8
22WDP-114 | Paine-erolähetin vedelle 0...4bar, 0-10V | 562 | S8
22WDP-115 | Paine-erolähetin vedelle 0...6bar, 0-10V | 562 | S8
22WDP-131 | Paine-erolähetin vedelle 0...1bar, 4-20mA | 562 | S8
22WDP-132 | Paine-erolähetin vedelle 0...2.5bar, 4-20mA | 562 | S8
22WDP-134 | Paine-erolähetin vedelle 0...4bar, 4-20mA | 562 | S8
22WDP-135 | Paine-erolähetin vedelle 0...6bar, 4-20mA | 562 | S8
A-22WP-A04 | Helmiliitin 6mm kupariputkelle M6 Messinki, 2kpl | 55.7 | S8
A-22WP-A06 | Helmiliitin 6mm kupariputkelle M6 RST, 2kpl | 109 | S8
A-22WP-A08 | Helmiliitin 8mm kupariputkelle M8 Messinki, 2kpl | 56.5 | S8
A-22WP-A10 | Helmiliitin 8mm kupariputkelle M8 RST, 2kpl | 128 | S8
A-22WP-A11 | Asennuslevy vesi paine-erolähettimelle | 21.2 | S8
Painelähetin vedelle. Huom. Asennustarvikkeet lisävarusteena
22WP-114 | Painelähetin vedelle 0...4bar, 0-10V | 186 | S8
22WP-115 | Painelähetin vedelle 0...6bar, 0-10V | 186 | S8
22WP-116 | Painelähetin vedelle 0...10bar, 0-10V | 186 | S8
22WP-117 | Painelähetin vedelle 0...16bar, 0-10V | 186 | S8
22WP-119 | Painelähetin vedelle 0...25bar, 0-10V | 202 | S8
22WP-134 | Painelähetin vedelle 0...4bar, 4-20mA | 177 | S8
22WP-135 | Painelähetin vedelle 0...6bar, 4-20mA | 177 | S8
22WP-136 | Painelähetin vedelle 0...10bar, 4-20mA | 177 | S8
22WP-137 | Painelähetin vedelle 0...16bar, 4-20mA | 177 | S8
22WP-139 | Painelähetin vedelle 0...25bar, 4-20mA | 194 | S8
A-22WP-A02 | Supistusnippa vesipainelähettimille 1/4" 1/2" | 17.6 | S8
Lämpöenergiamittarit. Huom. Liittimet tilattava erikseen
22PE-1UC | Lämpöenergiamittari 1.5 m3/h, DN15, G 3/4'', PN25, 24V, BACnet/Modbus, glyk.komp, PoE, NFC, IP54 | 1032 | S8
22PE-1UD | Lämpöenergiamittari 2.5 m3/h, DN20, G 1'', PN25, 24V, BACnet/Modbus, glyk.komp, PoE, NFC, IP54 | 1158 | S8
22PE-1UE | Lämpöenergiamittari 3.5 m3/h, DN25, G1 1/4'', PN25, 24V, BACnet/Modbus, glyk.komp, PoE, NFC, IP54 | 1284 | S8
22PE-1UF | Lämpöenergiamittari 6 m3/h, DN32, G1 1/2'', PN25, 24V, BACnet/Modbus, glyk.komp, PoE, NFC, IP54 | 1400 | S8
22PE-1UG | Lämpöenergiamittari 10 m3/h, DN40, G 2'', PN25, 24V, BACnet/Modbus, glyk.komp, PoE, NFC, IP54 | 1526 | S8
22PE-1UH | Lämpöenergiamittari 16 m3/h, DN50, G2 1/2'', PN25, 24V, BACnet/Modbus, glyk.komp, PoE, NFC, IP54 | 1661 | S8
EXT-EF-15D | Putkiliitinsarja, DN15, G 3/4'' / Rp 1/2'', 2kpl | 32.8 | S8
EXT-EF-20D | Putkiliitinsarja, DN20, G 1'' / Rp 3/4'', 2kpl | 97.2 | S8
EXT-EF-25D | Putkiliitinsarja, DN25, G1 1/4'' / Rp 1'', 2kpl | 112 | S8
EXT-EF-32D | Putkiliitinsarja, DN32, G1 1/2'' / Rp1 1/4'', 2kpl | 161 | S8
EXT-EF-40D | Putkiliitinsarja, DN40, G 2'' / Rp1 1/2'', 2kpl | 193 | S8
EXT-EF-50D | Putkiliitinsarja, DN50, G2 1/2'' / Rp 2'', 2kpl | 271 | S8
Lämpöenergiamittarit MID-hyväksynnällä (laskutuskäyttöön). Liitinsarjat tilattava erikseen.
22PEM-1UC | Lämpöenergiamittari MID/EN1434, 1.5 m3/h, DN15, G 3/4'', PN25, 24V, BACnet/Modbus, PoE, NFC, IP54 | 1123 | S8
22PEM-1UD | Lämpöenergiamittari MID/EN1434, 2.5 m3/h, DN20, G 1'', PN25, 24V, BACnet/Modbus, PoE, NFC, IP54 | 1257 | S8
22PEM-1UE | Lämpöenergiamittari MID/EN1434, 3.5 m3/h, DN25, G1 1/4'', PN25, 24V, BACnet/Modbus, PoE, NFC, IP54 | 1391 | S8
22PEM-1UF | Lämpöenergiamittari MID/EN1434, 6 m3/h, DN32, G1 1/2'', PN25, 24V, BACnet/Modbus, PoE, NFC, IP54 | 1526 | S8
22PEM-1UG | Lämpöenergiamittari MID/EN1434, 10 m3/h, DN40, G 2'', PN25, 24V, BACnet/Modbus, PoE, NFC, IP54 | 1661 | S8
22PEM-1UH | Lämpöenergiamittari MID/EN1434, 16 m3/h, DN50, G2 1/2'', PN25, 24V, BACnet/Modbus, PoE, NFC, IP54 | 1804 | S8
EXT-EF-15A | MID-lisävarustesarja ilman asennusosaa, DN15, sis. 2x sulkuventtiili + 1x sulkuventtiili anturitaskulla | 92.8 | S8
EXT-EF-20A | MID-lisävarustesarja ilman asennusosaa, DN20, sis. 2x sulkuventtiili + 1x sulkuventtiili anturitaskulla | 106 | S8
EXT-EF-25A | MID-lisävarustesarja ilman asennusosaa, DN25, sis. 2x sulkuventtiili + 1x sulkuventtiili anturitaskulla | 146 | S8
EXT-EF-32A | MID-lisävarustesarja ilman asennusosaa, DN32, sis. 2x sulkuventtiili + 1x sulkuventtiili anturitaskulla | 320 | S8
EXT-EF-40A | MID-lisävarustesarja ilman asennusosaa, DN40, sis. 2x sulkuventtiili + 1x sulkuventtiili anturitaskulla | 437 | S8
EXT-EF-50A | MID-lisävarustesarja ilman asennusosaa, DN50, sis. 2x sulkuventtiili + 1x sulkuventtiili anturitaskulla | 674 | S8
EXT-EF-15B | MID-lisävarustesarja asennusosalla, DN15, sis. 2x sulkuventtiili + 1x sulkuventtiili anturitaskulla | 141 | S8
EXT-EF-20B | MID-lisävarustesarja asennusosalla, DN20, sis. 2x sulkuventtiili + 1x sulkuventtiili anturitaskulla | 177 | S8
EXT-EF-25B | MID-lisävarustesarja asennusosalla, DN25, sis. 2x sulkuventtiili + 1x sulkuventtiili anturitaskulla | 227 | S8
EXT-EF-32B | MID-lisävarustesarja asennusosalla, DN32, sis. 2x sulkuventtiili + 1x sulkuventtiili anturitaskulla | 407 | S8
EXT-EF-40B | MID-lisävarustesarja asennusosalla, DN40, sis. 2x sulkuventtiili + 1x sulkuventtiili anturitaskulla | 539 | S8
EXT-EF-50B | MID-lisävarustesarja asennusosalla, DN50, sis. 2x sulkuventtiili + 1x sulkuventtiili anturitaskulla | 799 | S8
EXT-EF-15G | Auki/kiinni venttiililiitin, DN15, Rp 1/2'' (TEM, EV) | 38.8 | S8
EXT-EF-20G | Auki/kiinni venttiililiitin, DN20, Rp 3/4'' (TEM, EV) | 46 | S8
EXT-EF-25G | Auki/kiinni venttiililiitin, DN25, Rp 1'' (TEM, EV) | 60.4 | S8
EXT-EF-32G | Auki/kiinni venttiililiitin, DN32, Rp 1 1/4'' | 111 | S8
EXT-EF-40G | Auki/kiinni venttiililiitin, DN40, Rp 1 1/2'' | 145 | S8
EXT-EF-50G | Auki/kiinni venttiililiitin, DN50, Rp 2'' | 296 | S8
Muut tarvikkeet lämpöenergiamittareihin ja virtausantureihin
A-22PE-A01 | T-kappale anturitaskulla, DN15 | 31.7 | S8
A-22PE-A02 | T-kappale anturitaskulla, DN20 | 37.7 | S8
A-22PE-A03 | T-kappale anturitaskulla, DN25 | 45.5 | S8
A-22PE-A04 | T-kappale anturitaskulla, DN32 | 55.3 | S8
A-22PE-A05 | T-kappale anturitaskulla, DN40 | 66.4 | S8
A-22PE-A06 | T-kappale anturitaskulla, DN50 | 87.1 | S8
A-22PE-A07 | Anturitasku RST, 50mm, G1/4'', SW17 | 21.4 | S8
A-22PE-A08 | Anturitasku RST, 80mm, G1/2'', SW27 | 46.9 | S8
A-22PEM-A01 | Eristyskuori lämpöenergiamittarille DN15..25, ei kondensoiviin sovelluksiin | 22.9 | S8
A-22PEM-A02 | Eristyskuori lämpöenergiamittarille DN32..50, ei kondensoiviin sovelluksiin | 25 | S8
A-22PEM-A03 | Turvatiiviste johdolla, 2kpl | 21.4 | S8
A-22PEM-A04 | Suojaholkki RJ-liitännälle (IP54), sis pidikkeen | 27.5 | S8
R-22PE-0UC | Anturimoduuli, lämpöenergiamittari DN15 | 458 | S8
R-22PE-0UD | Anturimoduuli, lämpöenergiamittari DN20 | 489 | S8
R-22PE-0UE | Anturimoduuli, lämpöenergiamittari DN25 | 521 | S8
R-22PE-0UF | Anturimoduuli, lämpöenergiamittari DN32 | 552 | S8
R-22PE-0UG | Anturimoduuli, lämpöenergiamittari DN40 | 584 | S8
R-22PE-0UH | Anturimoduuli, lämpöenergiamittari DN50 | 619 | S8
R-22PEM-0UC | Anturimoduuli MID lämpöenergiamittari DN15 | 547 | S8
R-22PEM-0UD | Anturimoduuli MID lämpöenergiamittari DN20 | 580 | S8
R-22PEM-0UE | Anturimoduuli MID lämpöenergiamittari DN25 | 610 | S8
R-22PEM-0UF | Anturimoduuli MID lämpöenergiamittari DN32 | 642 | S8
R-22PEM-0UG | Anturimoduuli MID lämpöenergiamittari DN40 | 673 | S8
R-22PEM-0UH | Anturimoduuli MID lämpöenergiamittari DN50 | 709 | S8
Virtausanturit. Huom. Liittimet tilattava erikseen EXT-EF-xxD)
22PF-1UC | Virtausanturi DN15, G3/4'', PN25, 24 Vac/dc, 0.5 l/s, 0-5 / 0-10 / 2-10 V, BACnet/Modbus RTU, NFC, IP54 | 542 | S8
22PF-1UD | Virtausanturi DN20, G1'', PN25, 24 Vac/dc, 0.83 l/s, 0-5 / 0-10 / 2-10 V, BACnet/Modbus RTU, NFC, IP54 | 560 | S8
22PF-1UE | Virtausanturi DN25, G1 1/4'', PN25, 24 Vac/dc, 1.17 l/s, 0-5 / 0-10 / 2-10 V, BACnet/Modbus RTU, NFC, IP54 | 578 | S8
22PF-1UF | Virtausanturi DN32, G1 1/2'', PN25, 24 Vac/dc, 2.0 l/s, 0-5 / 0-10 / 2-10 V, BACnet/Modbus RTU, NFC, IP54 | 604 | S8
22PF-1UG | Virtausanturi DN40, G2'', PN25, 24 Vac/dc, 3.33 l/s, 0-5 / 0-10 / 2-10 V, BACnet/Modbus RTU, NFC, IP54 | 640 | S8
22PF-1UH | Virtausanturi DN50, G2 1/2'', PN25, 24 Vac/dc, 0.5 l/s, 0-5 / 0-10 / 2-10 V, BACnet/Modbus RTU, NFC, IP54 | 675 | S8
FM065F-SZ | Ultraäänivirtausmittari DN65, PN16, 9.6 l/s, 0-10 V, 12 kPa | 974 | S8
FM080F-SZ | Ultraäänivirtausmittari DN80, PN16, 13.6 l/s, 0-10 V, 13 kPa | 1069 | S8
FM100F-SZ | Ultraäänivirtausmittari DN100, PN16, 24.0 l/s, 0-10 V, 12 kPa | 1165 | S8
FM125F-SZ | Ultraääninirtausmittari DN125, PN,16, 37.5 l/s, 0-10 V, 13 kPa | 1259 | S8
FM150F-SZ | Ultraäänivirtausmittari DN150, PN16, 54.0 l/s, 0-10 V, 15 kPa | 1355 | S8
Tarvikkeet antureille veteen
A-22P-A06 | Anturitasku RST 50mm | 34.8 | S8
A-22P-A08 | Anturitasku RST 100mm | 35.9 | S8
A-22P-A10 | Anturitasku RST 150mm | 39.1 | S8
A-22P-A12 | Anturitasku RST 200mm | 41.4 | S8
A-22P-A14 | Anturitasku RST 300mm | 45.5 | S8
A-22P-A16 | Anturitasku RST 450mm | 49.1 | S8
A-22P-A18 | Anturitasku Messinki 50mm | 17.3 | S8
A-22P-A20 | Anturitasku Messinki 100mm | 16.8 | S8
A-22P-A22 | Anturitasku Messinki 150mm | 18.7 | S8
A-22P-A24 | Anturitasku Messinki 50mm | 20.5 | S8
A-22P-A26 | Anturitasku Messinki 50mm | 23.2 | S8
A-22P-A28 | Anturitasku Messinki 450mm | 26.4 | S8
A-22P-A44 | Lämpöäjohtava tahna lämpötila-antureille | 2.8 | S8
A-22P-A51 | Kylmäsulku 50 mm | 24.6 | S8
A-22P-A52 | Kylmäsulku 50 mm EV15-50 | 29.5 | S8
A-22P-A53 | Lämpötila-anturin sovite ja kylmäsuoja Siemens suojataskuun | 35.5 | S8
Tarvikkeet antureille kanavaan
A-22AP-A02 | Metallinen kanavaläpivientiliitin 40mm, d5mm | 9.5 | S8
A-22AP-A04 | Metallinen kanavaläpivientiliitin 100mm, d5mm | 12.6 | S8
A-22AP-A05.1 | 2m PVC-letku, 2 kanavaläpivientiliitin 01APS-.., tehdaspakkaus 50 kpl | 3.8 | S8
A-22AP-A06 | Paine-erokytkimen 01APS-... asennuslevy L-malli | 6.3 | S8
A-22AP-A07 | Paine-erokytkimen 01APS-... asennuslevy S-malli | 6.3 | S8
A-22AP-A08 | 2m PVC-letku, 2 kanavaläpivientiliitin, 22ADP-... | 6.7 | S8
A-22AP-A09.1 | Kanavaläpivientiliitin 80mm, 01APS-..., tehdaspakkaus 90 kpl | 0.9 | S8
A-22D-A03 | Kanavalaippa M6, 01DT-... varten | 10.3 | S8
A-22D-A05 | Kanavalaippa M6 Messinki | 21.1 | S8
A-22D-A06 | Suodatinosa kanavakosteuslähettimeen | 9 | S8
A-22D-A08 | Asennussarja keskiarvoanturille | 14.3 | S8
A-22D-A09 | Asennuslevy pienelle anturikotelolle | 6.7 | S8
A-22D-A10 | Asennuslevy isolle anturikotelolle | 8.8 | S8
A-22D-A11 | Asennusklipsi pienelle anturikotelolle | 2.8 | S8
A-22D-A35 | Kanavalaippa MF20 | 17.3 | S8
A-22G-A01.1 | Mutteri läpivientiholkille M20 1x6 mm kaapelille | 4.1 | S8
A-22G-A02.1 | Mutteri läpivientiholkille M20 2x6 mm kaapelille | 4.2 | S8
Huonesäätimet ja asennoittimet
CR24-A1 | Huonesäädin, 2-10 V jäähdytys tai lämmitys | 223 | S8
CR24-A2 | Huonesäädin, 2-10 V jäähdytys tai lämmitys + 3-p lämmitys | 251 | S8
CR24-A3 | Huonesäädin, 2-10 V jäähdytys tai lämmitys + 3-p lämmitys + 0-10 V jäähdytys tai lämmitys | 294 | S8
CR24-B1 | Huonesäädin käyttökytkimillä , 2-10 V jäähdytys tai lämmitys | 233 | S8
CR24-B2 | Huonesäädin käyttökytkimillä, 2-10 V jäähdytys tai lämmitys + 3-p lämmitys | 260 | S8
CR24-B2E | Huonesäädin käyttökytkimillä, 2-10 V jäähdytys tai lämmitys + 3-portainen sp tai patteriventtiili A-K | 260 | S8
CR24-B3 | Huonesäädin käyttökytkimillä, 2-10 V jäähdytys tai lämmitys + 3-p lämmitys + 0-10 V jäähdytys tai lämmitys | 303 | S8
CRA24-B1P | Huonesäädin asuntosovelluksiin, COMF-MIN-MAX, 1 kpl AO 2-10V | 157 | S8
CRA24-B3 | Huonesäädin asuntosovelluksiin, COMF-MIN-MAX, 2 kpl AO 2-10V + pakko-ohjaus | 271 | S8
CRA24-B3P | Huonesäädin asuntosovelluksiin, COMF-MIN-MAX, 2 kpl AO 2-10V + pakko-ohjaus | 271 | S8
CRK24-B1 | Huonesäädin lämmitys/jäähdytyspalkeille, soveltuu Belimo 6-tieventtiilien ohjaukseen, Auto-Eco-Max | 247 | S8
CRP24-B1 | Asennonosoitin 24V, pinta-asennus, AO 0/2-10V | 131 | S8
CRZA-A | Varaosakotelo huonesäätimelle CR... (A-tyypille) | 42 | S8
CRZA-B | Varaosakotelo huonesäätimelle CR... (B-tyypille) | 53.3 | S8
CRZW | Varaosa pohjaosa huonesäätimelle CR... | 60.4 | S8
EXT-FRT11-001 | Huonelämpötila-anturi IP30 EXT-RWA... säätimeen | 91.1 | S8
EXT-DJ-FWT11 | Seinäanturi IP65 EXT-RWA... säätimeen | 82 | S8
EXT-RRTA2-5-35-001 | Huonelämpötilan säädin, 5...35°C, valkoinen, 2-10V | 186 | S8
EXT-RWA2-0-40 | Lämpötilasäädin,0...40°C, ilman anturia, 2-10 V | 195 | S8
SBG24 | Toimialueen valitsin, seinäasennus, min/maks kulman rajoitus | 211 | S8
SGA24 | Asennoitin seinäasennukseen, 0/2-10V | 153 | S8
SGE24 | Asennoitin kaappiasennukseen, 0/2-10V | 153 | S8
SGF24 | Asennoitin paneeliasennukseen, 0/2-10V | 109 | S8
Mittausyhteet kanavaan
EXT-AC-2X-1M-TUBE | Letku 1m, 2kpl, ilmamäärän mittaamiseen | 6.5 | S8
EXT-AC-2X-T-PCS444 | T-haara ilmamäärä mittaamiseen | 7.4 | S8
EXT-AC-R100 | Ilmamäärän mittausyhde, pyöreä kanava d100mm | 77.4 | S8
EXT-AC-R125 | Ilmamäärän mittausyhde, pyöreä kanava d125mm | 77.4 | S8
EXT-AC-R160 | Ilmamäärän mittausyhde, pyöreä kanava d160mm | 82.4 | S8
EXT-AC-R200 | Ilmamäärän mittausyhde, pyöreä kanava d200mm | 83.5 | S8
EXT-AC-R250 | Ilmamäärän mittausyhde, pyöreä kanava d250mm | 96.3 | S8
EXT-AC-R315 | Ilmamäärän mittausyhde, pyöreä kanava d315mm | 110 | S8
EXT-AC-R400 | Ilmamäärän mittausyhde, pyöreä kanava d400mm | 122 | S8
EXT-AC-R500 | Ilmamäärän mittausyhde, pyöreä kanava d500mm | 133 | S8
EXT-AC-R630 | Ilmamäärän mittausyhde, pyöreä kanava d630mm | 156 | S8
EXT-AC-L200 | Ilmamäärän mittausyhde, kantikas kanava, 200mm | 97.2 | S8
EXT-AC-L250 | Ilmamäärän mittausyhde, kantikas kanava, 250mm | 96.3 | S8
EXT-AC-L300 | Ilmamäärän mittausyhde, kantikas kanava, 300mm | 102 | S8
EXT-AC-L400 | Ilmamäärän mittausyhde, kantikas kanava, 400mm | 121 | S8
EXT-AC-L500 | Ilmamäärän mittausyhde, kantikas kanava, 500mm | 133 | S8
EXT-AC-L600 | Ilmamäärän mittausyhde, kantikas kanava, 600mm | 163 | S8
EXT-AC-L700 | Ilmamäärän mittausyhde, kantikas kanava, 700mm | 167 | S8
VENTTIILIT JA TOIMILAITTEET
QCV-sarjan vyöhykeventtiilit
C215Q-F | 2-tie vyöhykeventtiili QCV, DN15, Rp1/2", kvs 0.09-1.2 | 43.4 | S5
C215Q-J | 2-tie vyöhykeventtiili QCV, DN15, Rp1/2", kvs 0.4-4.8 | 43.4 | S5
C220Q-K | 2-tie vyöhykeventtiili QCV, DN20, Rp 3/4", kvs 0.5-8.0 | 52.3 | S5
C415Q-J | 2-tie vyöhykeventtiili QCV, DN15, G 3/4", kvs 0.4-4.5 | 46.5 | S5
C420Q-K | 2-tie vyöhykeventtiili QCV, DN20, G 3/4" kvs 0.5-7.8 | 56.7 | S5
C315Q-H | 3-tie vaihtoventtiili QCV, DN15, Rp 1/2'', kvs 2.5 | 74.8 | S5
C320Q-J | 3-tie vaihtoventtiili QCV, DN20, Rp 3/4'', kvs 4 | 83.8 | S5
C515Q-H | 3-tie vaihtoventtiili QCV, DN15, G 3/4'', kvs 2.3 | 78.8 | S5
C520Q-J | 3-tie vaihtoventtiili QCV, DN20, G 3/4'', kvs 3.6 | 89.3 | S5
Paineestariippumaton PIQCV-sarjan vyöhykeventtiilit
C215QP-B | 2-tie vyöhykeventtiili PIQCV DN15, Rp 1/2'', 0.006-0,058 l/s, 210 l/h | 173 | S5
C215QP-D | 2-tie vyöhykeventtiili PIQCV DN15, Rp 1/2'', 0.014-0.117 l/s, 420 l/h | 173 | S5
C220QP-F | 2-tie vyöhykeventtiili PIQCV, DN20, Rp 3/4'', 0.025-0.272 l/s, 980 l/h | 215 | S5
C215QPT-B | 2-tie vyöhykeventtiili PIQCV DN15, Rp 1/2'', 0.006-0,058 l/s, 210l/h, P/T mittayhteet | 209 | S5
C215QPT-D | 2-tie vyöhykeventtiili PIQCV DN15, Rp 1/2'', 0.014-0.117 l/s, 420 l/h, P/T mittayhteet | 209 | S5
C220QPT-F | 2-tie vyöhykeventtiili PIQCV DN20, Rp 3/4'', 0.025-0.272 l/s, 980 l/h, P/T mittayhteet | 251 | S5
C225QPT-G | 2-tie vyöhykeventtiili PIQCV DN25,Rp 1'', 0.072-0.583 l/s, 2100 l/h, P/T mittayhteet | 337 | S5
Virtauksenrajoitusventtiili PIFLV-sarja
C215QFL-C | 2-tie virtauksenrajoitusventtiiili PIFLV, DN15, Rp 1/2", 0.08 l/s | 91.9 | S5
C215QFL-D | 2-tie virtauksenrajoitusventtiiili PIFLV, DN15, Rp 1/2", 0.13 l/s | 83.8 | S5
C215QFL-E | 2-tie virtauksenrajoitusventtiiili PIFLV, DN15, Rp 1/2", 0.18 l/s | 91.9 | S5
C215QFL-F | 2-tie virtauksenrajoitusventtiiili PIFLV, DN15, Rp 1/2", 0.36 l/s | 91.9 | S5
C215QFL-F0 | 2-tie virtauksenrajoitusventtiiili PIFLV, DN15, Rp 1/2", 0.26 l/s | 91.9 | S5
C220QFL-F6 | 2-tie virtauksenrajoitusventtiiili PIFLV, DN20, Rp 3/4'', 0.33 l/s | 109 | S5
C220QFL-G | 2-tie virtauksenrajoitusventtiiili PIFLV, DN20, Rp 3/4'', 0.52 l/s | 109 | S5
C220QFL-G0 | 2-tie virtauksenrajoitusventtiiili PIFLV, DN20, Rp 3/4'', 0.42 l/s | 109 | S5
C220QFL-H | 2-tie virtauksenrajoitusventtiiili PIFLV, DN20, Rp 3/4'', 0.81 l/s | 109 | S5
C220QFL-H0 | 2-tie virtauksenrajoitusventtiiili PIFLV, DN20, Rp 3/4'', 0.65 l/s | 109 | S5
R225FL-J | 2-tie virtauksenrajoitusventtiiili PIFLV, DN25, Rp 1'', 1.0 l/s | 166 | S5
Jakotukit ja varusteet
EM-ECQ-02F | Jakotukki 2-piirillä, 6bar, kvs 1.2, 0...5l/min, G1'' / G 3/4'' Eurokonus | 302 | S5
EM-ECQ-03F | Jakotukki 3-piirillä, 6bar, kvs 1.2, 0...5l/min, G1'' / G 3/4'' Eurokonus | 384 | S5
EM-ECQ-04F | Jakotukki 4-piirillä, 6bar, kvs 1.2, 0...5l/min, G1'' / G 3/4'' Eurokonus | 467 | S5
EM-ECQ-05F | Jakotukki 5-piirillä, 6bar, kvs 1.2, 0...5l/min, G1'' / G 3/4'' Eurokonus | 546 | S5
EM-ECQ-06F | Jakotukki 6-piirillä, 6bar, kvs 1.2, 0...5l/min, G1'' / G 3/4'' Eurokonus | 619 | S5
EM-ECQ-07F | Jakotukki 7-piirillä, 6bar, kvs 1.2, 0...5l/min, G1'' / G 3/4'' Eurokonus | 696 | S5
EM-ECQ-08F | Jakotukki 8-piirillä, 6bar, kvs 1.2, 0...5l/min, G1'' / G 3/4'' Eurokonus | 775 | S5
EM-ECQ-09F | Jakotukki 9-piirillä, 6bar, kvs 1.2, 0...5l/min, G1'' / G 3/4'' Eurokonus | 845 | S5
EM-ECQ-10F | Jakotukki 10-piirillä, 6bar, kvs 1.2, 0...5l/min, G1'' / G 3/4'' Eurokonus | 944 | S5
EM-ECQ-11F | Jakotukki 11-piirillä, 6bar, kvs 1.2, 0...5l/min, G1'' / G 3/4'' Eurokonus | 1025 | S5
EM-ECQ-12F | Jakotukki 12-piirillä, 6bar, kvs 1.2, 0...5l/min, G1'' / G 3/4'' Eurokonus | 1096 | S5
EXT-TT-1A | Sulkuventtiilit jakotukille 1'', 90° kulma. | 162 | S5
EXT-TT-1C | Sulkuventtiilit jakotukille 1'' energiamittariliitännällä, 90° kulma, | 261 | S5
EXT-TT-1B | Sulkuventtiilit jakotukille 1'', suora. | 119 | S5
EXT-TT-1D | Sulkuventtiilit jakotukille 1'' energiamittariliitännällä, suora, | 217 | S5
Z-EM-C600 | Kotelo jakotukille, L600xK716xS110mm, 2-5 piirille | 391 | S5
Z-EM-C750 | Kotelo jakotukille, L750xK716xS110mm, 2-7 piirille | 419 | S5
Z-EM-C900 | Kotelo jakotukille, L900xK716xS110mm, 2-11 piirille | 524 | S5
Z-EM-C1050 | Kotelo jakotukille, L1050xK716xS110mm, 2-12 piirille | 529 | S5
Z-EM-C1200 | Kotelo jakotukille, L1200xK716xS110mm, 2-12 piirille | 588 | S5
Paineestariippumaton 6-tieventtiili PIQCV vyöhykeventtiilillä
C615QP-B+BAC | 6-tie palloventtiili PIQCV:llä, DN15, Rp 1/2", Vmax 40-210 l/h, NFC | 902 | S5
C615QP-D+BAC | 6-tie palloventtiili PIQCV:llä, DN15, Rp 1/2", Vmax 100-420 l/h, NFC | 902 | S5
C615QP-F+BAC | 6-tie palloventtiili PIQCV:llä, DN15, Rp 1/2", Vmax 190-980 l/h, NFC | 902 | S5
C620QPT-G+BAC | 6-tie palloventtiili PIQCV:llä, DN20, Rp 3/4", Vmax 600-2100 l/h, NFC | 1137 | S5
Paineestariippumaton 6-tieventtiili
EP015R-R6+BAC | 6-tie EPIV, DN15, Rp 1/2'', PN16, Vnom 0.35 l/s, 2-10 V, ohjelmoitava, BACnet/Modbus RTU, IP54, NFC | 908 | S5
EP020R-R6+BAC | 6-tie EPIV, DN20, Rp 3/4'', PN16, Vnom 0.65 l/s, 2-10 V, ohjelmoitava, BACnet/Modbus RTU, NFC | 1144 | S5
6-tieventtiilit Compact-sarja (CQ-toimilaitteet)
R3015-P25-P25-B1 | 6-tie säätöpalloventtiili, DN15, Rp 1/2", 6...80 ºC, kvs 0.25 / 0.25 | 191 | S5
R3015-P25-P4-B1 | 6-tie säätöpalloventtiili, DN15, Rp 1/2", 6...80 ºC, kvs 0.25 / 0.40 | 191 | S5
R3015-P25-P63-B1 | 6-tie säätöpalloventtiili, DN15, Rp 1/2", 6...80 ºC, kvs 0.25 / 0.63 | 191 | S5
R3015-P4-P25-B1 | 6-tie säätöpalloventtiili, DN15, Rp 1/2", 6...80 ºC, kvs 0.40 / 0.25 | 191 | S5
R3015-P4-P4-B1 | 6-tie säätöpalloventtiili, DN15, Rp 1/2", 6...80 ºC, kvs 0.40 / 0.40 | 191 | S5
R3015-P4-P63-B1 | 6-tie säätöpalloventtiili, DN15, Rp 1/2", 6...80 ºC, kvs 0.40 / 0.63 | 191 | S5
R3015-P63-P25-B1 | 6-tie säätöpalloventtiili, DN15, Rp 1/2", 6...80 ºC, kvs 0.63 / 0.25 | 191 | S5
R3015-P63-P4-B1 | 6-tie säätöpalloventtiili, DN15, Rp 1/2", 6...80 ºC, kvs 0.63 / 0.40 | 191 | S5
R3015-P63-P63-B1 | 6-tie säätöpalloventtiili, DN15, Rp 1/2", 6...80 ºC, kvs 0.63 / 0.63 | 191 | S5
6-tieventtiilit (LR/NR-toimilaitteet)
R3015-P25-P25-B2 | 6-tie säätöpalloventtiili, DN15, Rp 1/2", 6...80 ºC, kvs 0.25 / 0.25 | 208 | S5
R3015-P25-P4-B2 | 6-tie säätöpalloventtiili, DN15, Rp 1/2", 6...80 ºC, kvs 0.25 / 0.4 | 208 | S5
R3015-P25-P63-B2 | 6-tie säätöpalloventtiili, DN15, Rp 1/2", 6...80 ºC, kvs 0.25 / 0.63 | 208 | S5
R3015-P25-1-B2 | 6-tie säätöpalloventtiili, DN15, Rp 1/2", 6...80 ºC, kvs 0.25 / 1.0 | 208 | S5
R3015-P25-1P3-B2 | 6-tie säätöpalloventtiili, DN15, Rp 1/2", 6...80 ºC, kvs 0.25 / 1.3 | 208 | S5
R3015-P25-1P8-B2 | 6-tie säätöpalloventtiili, DN15, Rp 1/2", 6...80 ºC, kvs 0.25 / 1.8 | 208 | S5
R3015-P4-P25-B2 | 6-tie säätöpalloventtiili, DN15, Rp 1/2", 6...80 ºC, kvs 0.4 / 0.25 | 208 | S5
R3015-P4-P4-B2 | 6-tie säätöpalloventtiili, DN15, Rp 1/2", 6...80 ºC, kvs 0.4 / 0.4 | 208 | S5
R3015-P4-P63-B2 | 6-tie säätöpalloventtiili, DN15, Rp 1/2", 6...80 ºC, kvs 0.4 / 0.63 | 208 | S5
R3015-P4-1-B2 | 6-tie säätöpalloventtiili, DN15, Rp 1/2", 6...80 ºC, kvs 0.4 / 1.0 | 208 | S5
R3015-P4-1P3-B2 | 6-tie säätöpalloventtiili, DN15, Rp 1/2", 6...80 ºC, kvs 0.4 / 1.3 | 208 | S5
R3015-P4-1P8-B2 | 6-tie säätöpalloventtiili, DN15, Rp 1/2", 6...80 ºC, kvs 0.4 / 1.8 | 208 | S5
R3015-P63-P25-B2 | 6-tie säätöpalloventtiili, DN15, Rp 1/2", 6...80 ºC, kvs 0.63 / 0.25 | 208 | S5
R3015-P63-P4-B2 | 6-tie säätöpalloventtiili, DN15, Rp 1/2", 6...80 ºC, kvs 0.63 / 0.4 | 208 | S5
R3015-P63-P63-B2 | 6-tie säätöpalloventtiili, DN15, Rp 1/2", 6...80 ºC, kvs 0.63 / 0.63 | 208 | S5
R3015-P63-1-B2 | 6-tie säätöpalloventtiili, DN15, Rp 1/2", 6...80 ºC, kvs 0.63 / 1.0 | 208 | S5
R3015-P63-1P3-B2 | 6-tie säätöpalloventtiili, DN15, Rp 1/2", 6...80 ºC, kvs 0.63 / 1.3 | 208 | S5
R3015-P63-1P8-B2 | 6-tie säätöpalloventtiili, DN15, Rp 1/2", 6...80 ºC, kvs 0.63 / 1.8 | 208 | S5
R3015-1-P25-B2 | 6-tie säätöpalloventtiili, DN15, Rp 1/2", 6...80 ºC, kvs 1.0 / 0.25 | 208 | S5
R3015-1-P4-B2 | 6-tie säätöpalloventtiili, DN15, Rp 1/2", 6...80 ºC, kvs 1.0 / 0.4 | 208 | S5
R3015-1-P63-B2 | 6-tie säätöpalloventtiili, DN15, Rp 1/2", 6...80 ºC, kvs 1.0 / 0.63 | 208 | S5
R3015-1-1-B2 | 6-tie säätöpalloventtiili, DN15, Rp 1/2", 6...80 ºC, kvs 1.0 / 1.0 | 208 | S5
R3015-1-1P3-B2 | 6-tie säätöpalloventtiili, DN15, Rp 1/2", 6...80 ºC, kvs 1.0 / 1.3 | 208 | S5
R3015-1-1P8-B2 | 6-tie säätöpalloventtiili, DN15, Rp 1/2", 6...80 ºC, kvs 1.0 / 1.8 | 208 | S5
R3015-1P3-P25-B2 | 6-tie säätöpalloventtiili, DN15, Rp 1/2", 6...80 ºC, kvs 1.3 / 0.25 | 208 | S5
R3015-1P3-P4-B2 | 6-tie säätöpalloventtiili, DN15, Rp 1/2", 6...80 ºC, kvs 1.3 / 0.4 | 208 | S5
R3015-1P3-P63-B2 | 6-tie säätöpalloventtiili, DN15, Rp 1/2", 6...80 ºC, kvs 1.3 / 0.63 | 208 | S5
R3015-1P3-1-B2 | 6-tie säätöpalloventtiili, DN15, Rp 1/2", 6...80 ºC, kvs 1.3 / 1.0 | 208 | S5
R3015-1P3-1P3-B2 | 6-tie säätöpalloventtiili, DN15, Rp 1/2", 6...80 ºC, kvs 1.3 / 1.3 | 208 | S5
R3015-1P3-1P8-B2 | 6-tie säätöpalloventtiili, DN15, Rp 1/2", 6...80 ºC, kvs 1.3 / 1.8 | 208 | S5
R3015-1P8-P25-B2 | 6-tie säätöpalloventtiili, DN15, Rp 1/2", 6...80 ºC, kvs 1.8 / 0.25 | 208 | S5
R3015-1P8-P4-B2 | 6-tie säätöpalloventtiili, DN15, Rp 1/2", 6...80 ºC, kvs 1.8 / 0.4 | 208 | S5
R3015-1P8-P63-B2 | 6-tie säätöpalloventtiili, DN15, Rp 1/2", 6...80 ºC, kvs 1.8 / 0.63 | 208 | S5
R3015-1P8-1-B2 | 6-tie säätöpalloventtiili, DN15, Rp 1/2", 6...80 ºC, kvs 1.8 / 1.0 | 208 | S5
R3015-1P8-1P3-B2 | 6-tie säätöpalloventtiili, DN15, Rp 1/2", 6...80 ºC, kvs 1.8 / 1.3 | 208 | S5
R3015-1P8-1P8-B2 | 6-tie säätöpalloventtiili, DN15, Rp 1/2", 6...80 ºC, kvs 1.8 / 1.8 | 208 | S5
R3020-P63-1P6-B2 | 6-tie säätöpalloventtiili, DN20, Rp 3/4", 6...80 ºC, kvs 0.63 / 1.6 | 304 | S5
R3020-P63-2P5-B2 | 6-tie säätöpalloventtiili, DN20, Rp 3/4", 6...80 ºC, kvs 0.63 / 2.5 | 304 | S5
R3020-P63-4-B2 | 6-tie säätöpalloventtiili, DN20, Rp 3/4", 6...80 ºC, kvs 0.63 / 4.0 | 304 | S5
R3020-1-1P6-B2 | 6-tie säätöpalloventtiili, DN20, Rp 3/4", 6...80 ºC, kvs 1.0 / 1.6 | 304 | S5
R3020-1-2P5-B2 | 6-tie säätöpalloventtiili, DN20, Rp 3/4", 6...80 ºC, kvs 1.0 / 2.5 | 304 | S5
R3020-1-4-B2 | 6-tie säätöpalloventtiili, DN20, Rp 3/4", 6...80 ºC, kvs 1.0 / 4.0 | 304 | S5
R3020-1P6-P63-B2 | 6-tie säätöpalloventtiili, DN20, Rp 3/4", 6...80 ºC, kvs 1.6 / 0.63 | 304 | S5
R3020-1P6-1-B2 | 6-tie säätöpalloventtiili, DN20, Rp 3/4", 6...80 ºC, kvs 1.6 / 1.0 | 304 | S5
R3020-1P6-1P6-B2 | 6-tie säätöpalloventtiili, DN20, Rp 3/4", 6...80 ºC, kvs 1.6 / 1.6 | 304 | S5
R3020-1P6-2P5-B2 | 6-tie säätöpalloventtiili, DN20, Rp 3/4", 6...80 ºC, kvs 1.6 / 2.5 | 304 | S5
R3020-1P6-4-B2 | 6-tie säätöpalloventtiili, DN20, Rp 3/4", 6...80 ºC, kvs 1.6 / 4.0 | 304 | S5
R3020-2P5-P63-B2 | 6-tie säätöpalloventtiili, DN20, Rp 3/4", 6...80 ºC, kvs 2.5 / 0.63 | 304 | S5
R3020-2P5-1-B2 | 6-tie säätöpalloventtiili, DN20, Rp 3/4", 6...80 ºC, kvs 2.5 / 1.0 | 304 | S5
R3020-2P5-1P6-B2 | 6-tie säätöpalloventtiili, DN20, Rp 3/4", 6...80 ºC, kvs 2.5 / 1.6 | 304 | S5
R3020-2P5-2P5-B2 | 6-tie säätöpalloventtiili, DN20, Rp 3/4", 6...80 ºC, kvs 2.5 / 2.5 | 304 | S5
R3020-2P5-4-B2 | 6-tie säätöpalloventtiili, DN20, Rp 3/4", 6...80 ºC, kvs 2.5 / 4.0 | 304 | S5
R3020-4-P63-B2 | 6-tie säätöpalloventtiili, DN20, Rp 3/4", 6...80 ºC, kvs 4.0 / 0.63 | 304 | S5
R3020-4-1-B2 | 6-tie säätöpalloventtiili, DN20, Rp 3/4", 6...80 ºC, kvs 4.0 / 1.0 | 304 | S5
R3020-4-1P6-B2 | 6-tie säätöpalloventtiili, DN20, Rp 3/4", 6...80 ºC, kvs 4.0 / 1.6 | 304 | S5
R3020-4-2P5-B2 | 6-tie säätöpalloventtiili, DN20, Rp 3/4", 6...80 ºC, kvs 4.0 / 2.5 | 304 | S5
R3020-4-4-B2 | 6-tie säätöpalloventtiili, DN20, Rp 3/4", 6...80 ºC, kvs 4.0 / 4.0 | 304 | S5
R3025-6P3-6P3-B3 | 6-tie säätöpalloventtiili, DN25, Rp 1", 6...80 ºC, kvs 6.3 / 6.3 | 644 | S5
2-tie säätöpalloventtiili (DN15-50, sisäkierre)
R2015-P25-S1 | 2-tie säätöpalloventtiili, DN15, Rp 1/2", -10...120 ºC, kvs 0.25 | 93.7 | S5
R2015-P4-S1 | 2-tie säätöpalloventtiili, DN15, Rp 1/2", -10...120 ºC, kvs 0.4 | 93.7 | S5
R2015-P63-S1 | 2-tie säätöpalloventtiili, DN15, Rp 1/2", -10...120 ºC, kvs 0.63 | 93.7 | S5
R2015-1-S1 | 2-tie säätöpalloventtiili, DN15, Rp 1/2", -10...120 ºC, kvs 1.0 | 93.7 | S5
R2015-1P6-S1 | 2-tie säätöpalloventtiili, DN15, Rp 1/2", -10...120 ºC, kvs 1.6 | 93.7 | S5
R2015-2P5-S1 | 2-tie säätöpalloventtiili, DN15, Rp 1/2", -10...120 ºC, kvs 2.5 | 93.7 | S5
R2015-4-S1 | 2-tie säätöpalloventtiili, DN15, Rp 1/2", -10...120 ºC, kvs 4.0 | 93.7 | S5
R2015-6P3-S1 | 2-tie säätöpalloventtiili, DN15, Rp 1/2", -10...120 ºC, kvs 6.3 | 93.7 | S5
R2020-4-S2 | 2-tie säätöpalloventtiili, DN20 Rp 3/4", -10...120 ºC, kvs 4.0 | 108 | S5
R2020-6P3-S2 | 2-tie säätöpalloventtiili, DN20 Rp 3/4", -10...120 ºC, kvs 6.3 | 108 | S5
R2020-8P6-S2 | 2-tie säätöpalloventtiili, DN20 Rp 3/4", -10...120 ºC, kvs 8.6 | 108 | S5
R2025-6P3-S2 | 2-tie säätöpalloventtiili, DN25, Rp 1", -10...120 ºC, kvs 6.3 | 131 | S5
R2025-10-S2 | 2-tie säätöpalloventtiili, DN25, Rp 1", -10...120 ºC, kvs 10 | 131 | S5
R2025-16-S2 | 2-tie säätöpalloventtiili, DN25, Rp 1", -10...120 ºC, kvs 16 | 131 | S5
R2032-16-S3 | 2-tie säätöpalloventtiili, DN32, Rp1 1/4", -10...120 ºC, kvs 16 | 190 | S5
R2040-16-S3 | 2-tie säätöpalloventtiili, DN40, Rp1 1/2", -10...120 ºC, kvs 16 | 230 | S5
R2040-25-S3 | 2-tie säätöpalloventtiili, DN40, Rp1 1/2", -10...120 ºC, kvs 25 | 230 | S5
R2050-25-S4 | 2-tie säätöpalloventtiili, DN50, Rp 2", -10...120 ºC, kvs 25 | 301 | S5
R2050-40-S4 | 2-tie säätöpalloventtiili, DN50, Rp 2", -10...120 ºC, kvs 40 | 301 | S5
3-tie säätöpalloventtiili (DN15-50, sisäkierre)
R3015-P25-S1 | 3-tie säätöpalloventtiili, DN15, Rp 1/2", -10...120 ºC, kvs 0.25 | 165 | S5
R3015-P4-S1 | 3-tie säätöpalloventtiili, DN15, Rp 1/2", -10...120 ºC, kvs 0.4 | 165 | S5
R3015-P63-S1 | 3-tie säätöpalloventtiili, DN15, Rp 1/2", -10...120 ºC, kvs 0.63 | 165 | S5
R3015-1-S1 | 3-tie säätöpalloventtiili, DN15, Rp 1/2", -10...120 ºC, kvs 1.0 | 165 | S5
R3015-1P6-S1 | 3-tie säätöpalloventtiili, DN15, Rp 1/2", -10...120 ºC, kvs 1.6 | 165 | S5
R3015-2P5-S1 | 3-tie säätöpalloventtiili, DN15, Rp 1/2", -10...120 ºC, kvs 2.5 | 165 | S5
R3015-4-S1 | 3-tie säätöpalloventtiili , DN15, Rp 1/2", -10...120 ºC, kvs 4 | 165 | S5
R3020-4-S2 | 3-tie säätöpalloventtiili, DN20, Rp 3/4", -10...120 ºC, kvs 4 | 184 | S5
R3020-6P3-S2 | 3-tie säätöpalloventtiili, DN20, Rp 3/4", -10...120 ºC, kvs 6.3 | 184 | S5
R3025-6P3-S2 | 3-tie säätöpalloventtiili, DN25, Rp 1", -10...120 ºC, kvs 6.3 | 230 | S5
R3025-10-S2 | 3-tie säätöpalloventtiili, DN25, Rp 1", -10...120 ºC, kvs 10 | 230 | S5
R3032-16-S3 | 3-tie säätöpalloventtiili, DN32, Rp1 1/4", -10...120 ºC, kvs 16 | 326 | S5
R3040-16-S3 | 3-tie säätöpalloventtiili, DN40, Rp1 1/2", -10...120 ºC, kvs 16 | 401 | S5
R3040-25-S4 | 3-tie säätöpalloventtiili, DN40, Rp1 1/2", -10...120 ºC, kvs 25 | 455 | S5
R3050-25-S4 | 3-tie säätöpalloventtiili, DN50, Rp 2", -10...120 ºC, kvs 25 | 465 | S5
R3050-40-S4 | 3-tie säätöpalloventtiili, DN50, Rp 2", -10...120 ºC, kvs 40 | 650 | S5
R3050-58-S4 | 3-tie säätöpalloventtiili, DN50, Rp 2", -10...120 ºC, kvs 58 | 749 | S5
2-tie säätöpalloventtiili (DN10-50, ulkokierre)
R405K | 2-tie säätöpalloventtiili, DN10, G3/4", -10...100 ºC, kvs 0.25 | 106 | S5
R406K | 2-tie säätöpalloventtiili, DN10, G3/4", -10...100 ºC, kvs 0.4 | 106 | S5
R407K | 2-tie säätöpalloventtiili, DN10, G3/4", -10...100 ºC, kvs 0.63 | 106 | S5
R408K | 2-tie säätöpalloventtiili, DN10, G3/4", -10...100 ºC, kvs 1 | 106 | S5
R409K | 2-tie säätöpalloventtiili, DN10, G3/4", -10...100 ºC, kvs 1.6 | 106 | S5
R409 | 2-tie säätöpalloventtiili, DN15, G1", -10...100 ºC, kvs 0.63 | 111 | S5
R410 | 2-tie säätöpalloventtiili, DN15, G1", -10...100 ºC, kvs 1 | 111 | S5
R411 | 2-tie säätöpalloventtiili, DN15, G1", -10...100 ºC, kvs 1.6 | 111 | S5
R412 | 2-tie säätöpalloventtiili, DN15, G1", -10...100 ºC, kvs 2.5 | 111 | S5
R413 | 2-tie säätöpalloventtiili, DN15, G1", -10...100 ºC, kvs 4 | 111 | S5
R414 | 2-tie säätöpalloventtiili, DN15, G1", -10...100 ºC, kvs 6.3 | 111 | S5
R417 | 2-tie säätöpalloventtiili, DN20, G1 1/4", -10...100 ºC, kvs 4 | 125 | S5
R418 | 2-tie säätöpalloventtiili, DN20, G1 1/4", -10...100 ºC, kvs 6.3 | 125 | S5
R419 | 2-tie säätöpalloventtiili, DN20, G1 1/4", -10...100 ºC, kvs 8.6 | 125 | S5
R422 | 2-tie säätöpalloventtiili, DN25, G1 1/2", -10...100 ºC, kvs 6.3 | 162 | S5
R423 | 2-tie säätöpalloventtiili, DN25, G1 1/2", -10...100 ºC, kvs 10 | 162 | S5
R424 | 2-tie säätöpalloventtiili, DN25, G1 1/2", -10...100 ºC, kvs 16 | 162 | S5
R431 | 2-tie säätöpalloventtiili, DN32, G2", -10...100 ºC, kvs 16 | 227 | S5
R438 | 2-tie säätöpalloventtiili, DN40, G2 1/4", -10...100 ºC, kvs 16 | 273 | S5
R439 | 2-tie säätöpalloventtiili, DN40, G2 1/4", -10...100 ºC, kvs 25 | 273 | S5
R448 | 2-tie säätöpalloventtiili, DN50, G2 3/4", -10...100 ºC, kvs 25 | 373 | S5
R449 | 2-tie säätöpalloventtiili, DN50, G2 3/4", -10...100 ºC, kvs 40 | 373 | S5
3-tie säätöpalloventtiili (DN10-50, ulkokierre)
R505K | 3-tie säätöpalloventtiili, DN10, G3/4", -10...100 ºC, kvs 0.25 | 219 | S5
R506K | 3-tie säätöpalloventtiili, DN10, G3/4", -10...100 ºC, kvs 0.4 | 219 | S5
R507K | 3-tie säätöpalloventtiili, DN10, G3/4", -10...100 ºC, kvs 0.63 | 219 | S5
R508K | 3-tie säätöpalloventtiili, DN10, G3/4", -10...100 ºC, kvs 1 | 219 | S5
R509 | 3-tie säätöpalloventtiili, DN15, G1", -10...100 ºC, kvs 0.63 | 221 | S5
R510 | 3-tie säätöpalloventtiili, DN15, G1", -10...100 ºC, kvs 1 | 221 | S5
R511 | 3-tie säätöpalloventtiili, DN15, G1", -10...100 ºC, kvs 1.6 | 221 | S5
R512 | 3-tie säätöpalloventtiili, DN15, G1", -10...100 ºC, kvs 2.5 | 221 | S5
R513 | 3-tie säätöpalloventtiili, DN15, G1", -10...100 ºC, kvs 4 | 221 | S5
R517 | 3-tie säätöpalloventtiili, DN20, G1 1/4", -10...100 ºC, kvs 4 | 245 | S5
R518 | 3-tie säätöpalloventtiili, DN20, G1 1/4", -10...100 ºC, kvs 6.3 | 245 | S5
R522 | 3-tie säätöpalloventtiili, DN25, G1 1/2", -10...100 ºC, kvs 6.3 | 307 | S5
R523 | 3-tie säätöpalloventtiili, DN25, G1 1/2", -10...100 ºC, kvs 10 | 307 | S5
R529 | 3-tie säätöpalloventtiili, DN32, G2", -10...100 ºC, kvs 10 | 374 | S5
R531 | 3-tie säätöpalloventtiili, DN32, G2", -10...100 ºC, kvs 16 | 441 | S5
R538 | 3-tie säätöpalloventtiili, DN40, G2 1/4", -10...100 ºC, kvs 16 | 516 | S5
R548 | 3-tie säätöpalloventtiili, DN50, G2 3/4", -10...100 ºC, kvs 25 | 653 | S5
3-tie säätöpalloventtiilit PN10 (sekoitus/jako, MS-NRA-sovite + HT-toimilate)
EXT-LK-181911 | 3-tie sekoitus/vaihtoventtiili DN15, Rp 1/2'', PN10, 5...110 ºC, kvs 2.5 | 182 | S5
EXT-LK-181912 | 3-tie sekoitus/vaihtoventtiili DN20, Rp 3/4'', PN10, 5...110 ºC, kvs 4.0 | 163 | S5
EXT-LK-181913 | 3-tie sekoitus/vaihtoventtiili DN20, Rp 3/4'', PN10, 5...110 ºC, kvs 6.3 | 136 | S5
EXT-LK-181915 | 3-tie sekoitus/vaihtoventtiili DN25, Rp 1'', PN10, 5...110 ºC, kvs 10 | 132 | S5
EXT-LK-181916 | 3-tie sekoitus/vaihtoventtiili DN32, Rp1 1/4'', PN10, 5...110 ºC, kvs 16 | 182 | S5
EXT-LK-181917 | 3-tie sekoitus/vaihtoventtiili DN40, Rp1 1/2'', PN10, 5...110 ºC, kvs 25 | 363 | S5
EXT-LK-181918 | 3-tie sekoitus/vaihtoventtiili DN50, Rp 2'', PN10, 5...110 ºC, kvs 40 | 504 | S5
2-tie auki/kiinni palloventtiili (DN15-50, sisäkierre)
R2015-S1 | 2-tie auki-kiinni palloventtiili, DN15, Rp 1/2", -10...120 ºC, kvs 15 | 87.6 | S5
R2020-S2 | 2-tie auki-kiinni palloventtiili, DN20 Rp 3/4", -10...120 ºC, kvs 32 | 98.1 | S5
R2025-S2 | 2-tie auki-kiinni palloventtiili, DN25, Rp 1", -10...120 ºC, kvs 26 | 120 | S5
R2032-S3 | 2-tie auki-kiinni palloventtiili, DN32, Rp1 1/4", -10...120 ºC, kvs 32 | 179 | S5
R2040-S3 | 2-tie auki-kiinni palloventtiili, DN40, Rp1 1/2", -10...120 ºC, kvs 31 | 218 | S5
R2050-S4 | 2-tie auki-kiinni palloventtiili, DN50, Rp 2", -10...120 ºC, kvs 49 | 287 | S5
2-tie auki/kiinni palloventtiili (DN15-50, ulkokierre)
R415 | 2-tie auki-kiinni palloventtiili, DN15, G1", -10...100 ºC, kvs 8.6 | 104 | S5
R420 | 2-tie auki-kiinni palloventtiili, DN20, G1 1/4", -10...100 ºC, kvs 21 | 116 | S5
R425 | 2-tie auki-kiinni palloventtiili, DN25, G1 1/2", -10...100 ºC, kvs 26 | 149 | S5
R432 | 2-tie auki-kiinni palloventtiili, DN32, G2", -10...100 ºC, kvs 32 | 214 | S5
R440 | 2-tie auki-kiinni palloventtiili, DN40, G2 1/4", -10...100 ºC, kvs 32 | 262 | S5
R450 | 2-tie auki-kiinni palloventtiili, DN50, G2 3/4", -10...100 ºC, kvs 49 | 361 | S5
3-tie auki/kiinni palloventtiili (DN15-50, T-poraus, sisäkierre)
R3015-S1 | 3-tie auki-kiinni palloventtiili, DN15, Rp 1/2", -10...120 ºC, kvs 15, T-poraus | 154 | S5
R3020-S2 | 3-tie auki-kiinni palloventtiili, DN20, Rp 3/4", -10...120 ºC, kvs 32, T-poraus | 172 | S5
R3025-S2 | 3-tie auki-kiinni palloventtiili, DN25, Rp 1", -10...120 ºC, kvs 26, T-poraus | 216 | S5
R3032-S3 | 3-tie auki-kiinni palloventtiili, DN32, Rp1 1/4", -10...120 ºC, kvs 32, T-poraus | 313 | S5
R3040-S3 | 3-tie auki-kiinni palloventtiili, DN40, Rp1 1/2", -10...120 ºC, kvs 31, T-poraus | 384 | S5
R3050-S4 | 3-tie auki-kiinni palloventtiili, DN50, Rp 2", -10...120 ºC, kvs 49, T-poraus | 446 | S5
3-tie vaihtopalloventtiili (DN15-50, L-poraus, sisäkierre)
R3015-BL1 | 3-tie vaihto(change over)-palloventtiili, DN15, Rp 1/2'', -10...100 ºC, kvs 5.5, L-poraus | 130 | S5
R3020-BL2 | 3-tie vaihto(change over)-palloventtiili, DN20, Rp 3/4'', -10...100 ºC, kvs 11, L-poraus | 144 | S5
R3025-BL2 | 3-tie vaihto(change over)-palloventtiili, DN25, Rp 1'', -10...100 ºC, kvs 10, L-poraus | 187 | S5
R3032-BL2 | 3-tie vaihto(change over)-palloventtiili, DN32, Rp1 1/4'', -10...100 ºC, kvs 9, L-poraus | 221 | S5
R3032-BL3 | 3-tie vaihto(change over)-palloventtiili, DN32, Rp1 1/4'', -10...100 ºC, kvs 15, L-poraus | 271 | S5
R3040-BL3 | 3-tie vaihto(change over)-palloventtiili, DN40, Rp1 1/2'', -10...100 ºC, kvs 14, L-poraus | 330 | S5
R3040-BL4 | 3-tie vaihto(change over)-palloventtiili, DN40, Rp1 1/2'', -10...100 ºC, kvs 47, L-poraus | 436 | S5
R3050-BL3 | 3-tie vaihto(change over)-palloventtiili, DN50, Rp 2'', -10...100 ºC, kvs 24, L-poraus | 379 | S5
R3050-BL4 | 3-tie vaihto(change over)-palloventtiili, DN50, Rp 2'', -10...100 ºC, kvs 75, L-poraus | 567 | S5
3-tie auki/kiinni palloventtiili (DN15-50, T-poraus, ulkokierre)
R515 | 3-tie auki-kiinni palloventtiili, DN15, G1", -10...100 ºC, kvs 8.6, T-poraus | 209 | S5
R520 | 3-tie auki-kiinni palloventtiili, DN20, G1 1/4", -10...100 ºC, kvs 21, T-poraus | 234 | S5
R525 | 3-tie auki-kiinni palloventtiili, DN25, G1 1/2", -10...100 ºC, kvs 26, T-poraus | 297 | S5
R530 | 3-tie auki-kiinni palloventtiili, DN32, G2", -10...100 ºC, kvs 16, T-poraus | 359 | S5
R532 | 3-tie auki-kiinni palloventtiili, DN32, G2", -10...100 ºC, kvs 32, T-poraus | 426 | S5
R540 | 3-tie auki-kiinni palloventtiili, DN40, G2 1/4", -10...100 ºC, kvs 32, T-poraus | 497 | S5
R550 | 3-tie auki-kiinni palloventtiili, DN50, G2 3/4", -10...100 ºC, kvs 49, T-poraus | 643 | S5
2-tie auki/kiinni palloventtiili käyttöveteen (DN15-50, sisäkierre, sinkkikadon kestävä messinki)
C215QPW-N | 2-tie auki-kiinni palloventtiiili käyttöveteen, DN15, Rp 1/2'', kvs=16, CQ-toimilaite | 82.1 | S5
R215PW-N | 2-tie auki-kiinni palloventtiiili käyttöveteen, DN15, Rp 1/2'', kvs=16 | 94.6 | S5
R220PW-P | 2-tie auki-kiinni palloventtiiili käyttöveteen, DN20, Rp 3/4'', kvs=32 | 106 | S5
R225PW-Q | 2-tie auki-kiinni palloventtiiili käyttöveteen, DN25, Rp 1'', kvs=40 | 135 | S5
R232PW-Q | 2-tie auki-kiinni palloventtiiili käyttöveteen, DN32, Rp 1 1/4'', kvs=63 | 214 | S5
R240PW-R | 2-tie auki-kiinni palloventtiiili käyttöveteen, DN40, Rp 1 1/2'', kvs=100 | 262 | S5
R250PW-S | 2-tie auki-kiinni palloventtiiili käyttöveteen, DN50, Rp 2'', kvs=150 | 369 | S5
2-tie säätöpalloventtiili kaukolämpöön (DN10-20)
R404DK | 2-tie säätöpalloventtiili, DN10, G 3/4", 2...130 ºC, kvs 0,3 (KL/KK) | 218 | S5
R405DK | 2-tie säätöpalloventtiili, DN10, G 3/4", 2...130 ºC, kvs 0,4 (KL/KK) | 218 | S5
R406DK | 2-tie säätöpalloventtiili, DN10, G 3/4", 2...130 ºC, kvs 0,63 (KL/KK) | 218 | S5
R407DK | 2-tie säätöpalloventtiili, DN10, G 3/4", 2...130 ºC, kvs 1 (KL/KK) | 218 | S5
R408DK | 2-tie säätöpalloventtiili, DN10, G 3/4", 2...130 ºC, kvs 1,6 (KL/KK) | 218 | S5
R409DK | 2-tie säätöpalloventtiili, DN10, G 3/4", 2...130 ºC, kvs 2,5 (KL/KK) | 218 | S5
R410DK | 2-tie säätöpalloventtiili, DN10, G 3/4", 2...130 ºC, kvs 4 (KL/KK) | 218 | S5
R412D | 2-tie säätöpalloventtiili, DN15, G 1", 2...130 ºC kvs 2,5 (KL/KK) | 250 | S5
R413D | 2-tie säätöpalloventtiili, DN15, G 1", 2...130 ºC kvs 4 | 250 | S5
R414D | 2-tie säätöpalloventtiili DN15 G 1" kvs 6,3 | 250 | S5
R415D | 2-tie säätöpalloventtiili, DN15, G 1", 2...130 ºC, kvs 12 (KL/KK) | 250 | S5
R417D | 2-tie säätöpalloventtiili, DN20, G 1 1/4", 2...130 ºC, kvs 6.3 (KL/KK) | 290 | S5
R418D | 2-tie säätöpalloventtiili, DN20, G1 1/4", 2...130 ºC, kvs 10 (KL/KK) | 290 | S5
R419D | 2-tie säätöpalloventtiili, DN20, G1 1/4", 2...130 ºC, kvs 16 (KL/KK) | 290 | S5
R420D | 2-tie säätöpalloventtiili, DN20, G1 1/4", 2...130 ºC, kvs 25 (KL/KK) | 290 | S5
EXT-HL-15 | Hitsattava liitin DN15 / 3/4'' (sis. 2 kpl tiivistein) | 48.5 | S5
EXT-HL-20 | Hitsattava liitin DN20 / 1" (sis. 2 kpl tiivistein) | 50.7 | S5
EXT-HL-25 | Hitsattava liitin DN25 / 1 1/4" (sis. 2 kpl tiivistein) | 60.6 | S5
Saneeraussarja kaukolämpöventtiileille, laippaliitos
EXT-SU-ZR4DK1575F | Saneeraussarja ZR4DK-15-75F, laippa DN15, L=75mm, R404DK-R410DK | 187 | S5
EXT-SU-ZR4DK15130F | Saneeraussarja ZR4DK-15-130F, laippa DN15, L=130mm, R404DK-R410DK | 193 | S5
EXT-SU-ZR4D15130F | Saneeraussarja ZR4D-15-130F, laippa DN15, L=130mm, R412D-R415D | 227 | S5
EXT-SU-ZR4D20100F | Saneeraussarja ZR4D-20-100F, laippa DN20, L=100mm, R412D-R415D | 201 | S5
EXT-SU-ZR4D20130F | Saneeraussarja ZR4D-20-130F, laippa DN20, L=130mm, R412D-R415D | 227 | S5
EXT-SU-ZR4D20140F | Saneeraussarja ZR4D-20-140F, laippa DN20, L=140mm, R412D-R415D | 227 | S5
EXT-SU-ZR4D20150F | Saneeraussarja ZR4D-20-150F, laippa DN20, L=150mm, R412D-R415D | 235 | S5
EXT-SUZR4D20160F25 | Saneeraussarja ZR4D-20-160F(25), laippa DN25, L=160mm, R412D-R415D | 253 | S5
EXT-SU-ZR4D25115F | Saneeraussarja ZR4D-25-115F, laippa DN25, L=115mm, R417D-R420D | 206 | S5
EXT-SU-ZR4D25150F | Saneeraussarja ZR4D-25-150F, laippa DN25, L=150mm, R417D-R420D | 213 | S5
EXT-SU-ZR4D25160F | Saneeraussarja ZR4D-25-160F , laippa DN25, L=160mm, R417D-R420D | 273 | S5
EXT-SUZR4D25160F32 | Saneeraussarja ZR4D-25-160F(32), laippa DN32, L=160mm, R417D-R420D | 298 | S5
EXT-SUZR4D25180F32 | Saneeraussarja ZR4D-25-180F(32), laippa DN32, L=180mm, R417D-R420D | 357 | S5
EXT-SUZR4D25200F40 | Saneeraussarja ZR4D-25-200F(40), laippa DN40, L=200mm, R417D-R420D | 431 | S5
Saneeraussarja kaukolämpöventtiileille, ulkokierreliitos
EXT-SU-ZR4DK1580G | Saneeraussarja ZR4DK-15-80G, kierre G 3/4'', L=80mm, R404DK-R410DK | 73.9 | S5
EXT-SU-ZR4DK15100G | Saneeraussarja ZR4DK-15-100G, kierre G 3/4'', L=100mm, R404DK-R410DK | 62.9 | S5
EXT-SUZR4DK15100G1 | Saneeraussarja ZR4DK-15-100G(1”), kierre G 1'', L=100mm, R404DK-R410DK | 110 | S5
EXT-SU-ZR4DK15107G | Saneeraussarja ZR4DK-15-107G, kierre G 3/4'', L=107mm, R404DK-R410DK | 78.3 | S5
EXT-SU-ZR4DK2070G | Saneeraussarja ZR4DK-20-70G, kierre G 1'', L=70mm, R404DK-R410DK | 83.8 | S5
EXT-SU-ZR4DK2075G | Saneeraussarja ZR4DK-20-75G, kierre G 1'', L=75mm, R404DK-R410DK | 95.5 | S5
EXT-ZR4D2080G1P25 | Saneeraussarja ZR4D-20-80G(1 1/4''), kierre G1 1/4'', L=80mm, R412D-R415D | 59.5 | S5
EXT-SU-ZR4D20100G | Saneerausarja ZR4D-20-100G, kierre G1'', L=100mm, R412D-R415D | 80.6 | S5
EXT-SUZR4D20100G25 | Saneeraussarja ZR4D-20-100G(25), kierre G1 1/4'', L=100mm, R412D-R415D | 127 | S5
EXT-SUZR4D20120G25 | Saneeraussarja ZR4D-20-120G(25), kierre G1 1/4'', L=120mm, R412D-R415D | 145 | S5
EXT-ZR4D25109G1P5 | Saneeraussarja ZR4D-25-109G(1 1/2''), kierre G1 1/2'', L=109mm, R417D-R420D | 112 | S5
EXT-SU-ZR4D25120G | Saneeraussarja ZR4D-25-120G, kierre G1 1/4'', L=120mm, R417D-R420D | 115 | S5
Eristyskuoret venttiileihin
EXT-OC-ZQ15-P | Eristyskuori ei-kondensoiviin sovelluksiin C215QP , DN15 | 30.8 | S5
EXT-OC-ZQ15-PT | Eristyskuori ei-kondensoiviin sovelluksiin C215QPT DN15 | 30.8 | S5
EXT-OC-ZQ20-P | Eristyskuori ei-kondensoiviin sovelluksiin C220QP DN20 | 30.8 | S5
EXT-OC-ZQ20-PT | Eristyskuori ei-kondensoiviin sovelluksiin C220QPT DN20 | 30.8 | S5
EXT-OC-ZQ25-PT | Eristyskuori ei-kondensoiviin sovelluksiin C22QP DN25 | 30.8 | S5
EXT-OC-ZR-C215Q | Eristyskuori ei-kondensoiviin sovelluksiin C215Q , DN15 | 30.8 | S5
EXT-OC-ZR-C220Q-K | Eristyskuori ei-kondensoiviin sovelluksiin C220Q-K DN20 | 30.8 | S5
EXT-OC-ZR-C315Q-H | Eristyskuori ei-kondensoiviin sovelluksiin C315Q-H DN15 | 30.8 | S5
EXT-OC-ZR-C320Q-J | Eristyskuori ei-kondensoiviin sovelluksiin C320Q-J DN20 | 30.8 | S5
EXT-OC-ZR-C4Q | Eristyskuori ei-kondensoiviin sovelluksiin C4Q, 2-tie, DN15/20 | 30.8 | S5
EXT-OC-ZR-C5Q | Eristyskuori ei-kondensoiviin sovelluksiin C5Q, 3-tie, DN15/20 | 30.8 | S5
EXT-OC-ZR3015 | Eristyskuori ei-kondensoiviin sovelluksiin 6-tie BV R3015 DN15 | 44.1 | S5
EXT-OC-ZR3020 | Eristyskuori ei-kondensoiviin sovelluksiin 6-tie BV R3020 DN20 | 63.9 | S5
EXT-OC-ZR3025 | Eristyskuori ei-kondensoiviin sovelluksiin 6-tiel R3025 DN 25 | 90.2 | S5
EXT-OC-ZR332 | Eristyskuori ei-kondensoiviin sovelluksiin R3 DN32 | 38.1 | S5
EXT-OC-ZR415 | Eristyskuori ei-kondensoiviin sovelluksiin R4 DN15 | 27.3 | S5
EXT-OC-ZR420 | Eristyskuori ei-kondensoiviin sovelluksiin R4 DN20 | 27.3 | S5
EXT-OC-ZR425 | Eristyskuori ei-kondensoiviin sovelluksiin R4 DN25 | 27.3 | S5
EXT-OC-ZR432 | Eristyskuori ei-kondensoiviin sovelluksiin R4 DN32 | 37.4 | S5
EXT-OC-ZR440 | Eristyskuori ei-kondensoiviin sovelluksiin R4 DN40 | 37.4 | S5
EXT-OC-ZR450 | Eristyskuori ei-kondensoiviin sovelluksiin R4 DN50 | 43 | S5
EXT-OC-ZR515 | Eristyskuori ei-kondensoiviin sovelluksiin R5 DN15 | 27.3 | S5
EXT-OC-ZR520 | Eristyskuori ei-kondensoiviin sovelluksiin R5 DN20 | 27.3 | S5
EXT-OC-ZR525 | Eristyskuori ei-kondensoiviin sovelluksiin R5 DN25 | 27.3 | S5
EXT-OC-ZR532 | Eristyskuori ei-kondensoiviin sovelluksiin R5 DN32 | 37.4 | S5
EXT-OC-ZR540 | Eristyskuori ei-kondensoiviin sovelluksiin R5 DN40 | 37.4 | S5
EXT-OC-ZR550 | Eristyskuori ei-kondensoiviin sovelluksiin R5 DN50 | 43 | S5
EXT-OC-ZRN215 | Eristyskuori ei-kondensoiviin sovelluksiin R2 DN15 Ø10 | 31.4 | S5
EXT-OC-ZRN215G | Eristyskuori ei-kondensoiviin sovelluksiin R2 DN15 Ø15 | 31.4 | S5
EXT-OC-ZRN220 | Eristyskuori ei-kondensoiviin sovelluksiin R2 DN20 | 31.4 | S5
EXT-OC-ZRN225 | Eristyskuori ei-kondensoiviin sovelluksiin R2 DN25 | 31.4 | S5
EXT-OC-ZRN232 | Eristyskuori ei-kondensoiviin sovelluksiin R2 DN32 | 37.4 | S5
EXT-OC-ZRN240 | Eristyskuori ei-kondensoiviin sovelluksiin R2 DN40 | 40.8 | S5
EXT-OC-ZRN250 | Eristyskuori ei-kondensoiviin sovelluksiin R2 DN50 | 44.1 | S5
EXT-OC-ZRN315 | Eristyskuori ei-kondensoiviin sovelluksiin R3 DN15 Ø10 | 31.4 | S5
EXT-OC-ZRN315G | Eristyskuori ei-kondensoiviin sovelluksiin R3 DN15 Ø15 | 31.4 | S5
EXT-OC-ZRN320 | Eristyskuori ei-kondensoiviin sovelluksiin R3 DN20 | 31.4 | S5
EXT-OC-ZRN325 | Eristyskuori ei-kondensoiviin sovelluksiin R3 DN25 | 31.4 | S5
EXT-OC-ZRN332 | Eristyskuori ei-kondensoiviin sovelluksiin R3 DN32 | 39.8 | S5
EXT-OC-ZRN340 | Eristyskuori ei-kondensoiviin sovelluksiin R3 DN40 Ø25 | 40.8 | S5
EXT-OC-ZRN340G | Eristyskuori ei-kondensoiviin sovelluksiin R3 DN40 Ø40 | 40.8 | S5
EXT-OC-ZRN350 | Eristyskuori ei-kondensoiviin sovelluksiin R3 DN50 Ø32 | 44.1 | S5
EXT-OC-ZRN350G | Eristyskuori ei-kondensoiviin sovelluksiin R3 DN50 Ø50 | 44.1 | S5
Z-INSH15 | Eristyskuori EPIV/EV DN15-25, ei kondensoiviin sovelluksiin | 30.6 | S5
Z-INSH32 | Eristyskuori EPIV/EV DN32-50, ei kondensoiviin sovelluksiin | 35.6 | S5
Muut lisävarusteet
EXT-SU-ZR4510M | Erikoismessinki putkiliitin DN10, G 3/4" / Rp 3/8'' | 35.3 | S5
EXT-SU-ZR4515M | Erikoismessinki putkiliitin DN15, G 1" / Rp 1/2'' | 40.8 | S5
P2P15PE-1GE | Kulma 90 putkiliitin uros/naaras, DN15, 2 kpl | 18 | S5
P2P20PF-1GE | Kulma 90 putkiliitin uros/naaras, DN20, 2 kpl | 34.8 | S5
ZR2315 | Putkiliitin sisäkierteiselle palloventtiilille DN15, G 1/2" / Rp 1/2'', nikkelöity messinki | 14.4 | S5
ZR2320 | Putkiliitin sisäkierteiselle palloventtiilille DN20, G 3/4" / Rp 3/4'', nikkelöity messinki | 16 | S5
ZR2325 | Putkiliitin sisäkierteiselle palloventtiilille DN25, G 1" / Rp 1'', nikkelöity messinki | 20.2 | S5
ZR2332 | Putkiliitin sisäkierteiselle palloventtiilille DN32, G1 1/4" / Rp1 1/4'', nikkelöity messinki | 30.1 | S5
ZR2340 | Putkiliitin sisäkierteiselle palloventtiilille DN40, G1 1/2" / G1 1/2'', nikkelöity messinki | 41.3 | S5
ZR2350 | Putkiliitin sisäkierteiselle palloventtiilille DN50, G 2" / Rp 2'', nikkelöity messinki | 68.5 | S5
ZR4510 | Putkiliitin ulkokierteisille palloventtiilille DN10, G 3/4'' / Rp 3/8", nikkelöity messinki | 10.7 | S5
ZR4515 | Putkiliitin ulkokierteisille palloventtiilille DN15, G 1'' / Rp 1/2", nikkelöity messinki | 12.5 | S5
ZR4520 | Putkiliitin ulkokierteisille palloventtiilille DN20, G1 1/4'' / Rp 3/4", nikkelöity messinki | 13.8 | S5
ZR4525 | Putkiliitin ulkokierteisille palloventtiilille DN25, G1 1/2'' / Rp 1", nikkelöity messinki | 16.7 | S5
ZR4532 | Putkiliitin ulkokierteisille palloventtiilille DN32, G 2'' / Rp1 1/4", nikkelöity messinki | 27.9 | S5
ZR4540 | Putkiliitin ulkokierteisille palloventtiilille DN40, G2 1/4'' / Rp1 1/2", nikkelöity messinki | 36.3 | S5
ZR4550 | Putkiliitin ulkokierteisille palloventtiilille DN50, G2 3/4'' / Rp 2", nikkelöity messinki | 56.7 | S5
ZR-004 | Asennuslevy 6-tie venttiilille DN15/20 | 20.7 | S5
ZR-EXT-01 | Venttiilinkaulan jatko palloventtiili DN 15...50 varten | 152 | S5
ZR24-2 | Karanlämmitin palloventtiilille DN15-50, 24V/20W | 120 | S5
ZR24-F05 | Karanlämmitin laippa ISO 5211, F05, 24V/30W | 116 | S5
ZR-H80 | Käsikäyttö palloventtiileille | 24 | S5
CQ-toimilaitteet palloventtiileihin (1 Nm) ja varusteet
CQ24A-SZ | Toimilaite vyöhykeventtiilille 1Nm, 24 V, 0.5-10 V, 75s, IP40 | 110 | S5
CQ24A-SZ-T | Toimilaite vyöhykeventtiilille 1Nm, 24 V, 0.5-10 V, 75s, liittimet, IP40 | 108 | S5
CQ24A-SZ/300 | Toimilaite vyöhykeventtiilille 1Nm, 24 V, 0.5-10 V, 75s, 3m johto, IP40 | 125 | S5
CQD24A-SZ | Toimilaite vyöhykeventtiilille 1Nm, 24V, 0.5-10V, 15s, IP40 | 110 | S5
CQD24A-SZ-T | Toimilaite vyöhykeventtiilille 1Nm, 24V, 0.5-10V, 15s, IP40, liittimet | 108 | S5
CQ24A-SR | Toimilaite vyöhykeventtiilille 1Nm, 24 V, 2-10 V, 75s, IP40 | 110 | S5
CQ24A-SR-T | Toimilaite vyöhykeventtiilille 1Nm, 24 V, 2-10 V, 75s, liittimet, IP40 | 108 | S5
CQD24A-SR | Toimilaite vyöhykeventtiilille 1Nm, 24V, 2-10V, 15s, IP40 | 110 | S5
CQD24A-SR-T | Toimilaite vyöhykeventtiilille 1Nm, 24V, 2-10V, 15s, IP40, liittimet | 108 | S5
CQ24A-BAC | Toimilaite vyöhykeventtiilille 1Nm, 24 V, BACnet/Modbus RTU, 75s, IP40, NFC | 205 | S5
CQ24A-MPL | Toimilaite vyöhykeventtiilille 1Nm, 24 V, MP-väylä, 75s, IP40 | 110 | S5
CQ24A-MPL-T | Toimilaite vyöhykeventtiilille 1Nm, 24 V, MP-väylä, 75s, liittimet, IP40 | 108 | S5
CQD24A-MPL | Toimilaite vyöhykeventtiilille 1Nm, 24 V, MP-väylä, 15s, IP40 | 110 | S5
CQ24A | Toimilaite vyöhykeventtiilille 1Nm, 24V, 3-p/A-K, 75s, IP40 | 110 | S5
CQ24A-T | Toimilaite vyöhykeventtiilille 1Nm, 24V, 3-p/A-K, 75s, liittimet, IP40 | 108 | S5
CQD24A | Toimilaite vyöhykeventtiilille 1Nm, 24V, 3-p/A-K, 15s, IP40 | 110 | S5
CQD24A-T | Toimilaite vyöhykeventtiilille 1Nm, 24V, 3-p/A-K, 15s, IP40, liittimet | 108 | S5
CQ230A | Toimilaite vyöhykeventtiilille 1Nm, 230Vac, 3-p/A-K, 75s, IP40 | 124 | S5
CQ230A-T | Toimilaite vyöhykeventtiilille 1Nm, 230Vac, 3-p/A-K, 75s, liittimet, IP40 | 122 | S5
CQC230A | Toimilaite vyöhykeventtiilille 1Nm, 230Vac, 3-p/A-K, 35s, IP40 | 124 | S5
CQD230A | Toimilaite vyöhykeventtiilille 1Nm, 230Vac, 3-p/A-K, 15s, IP40 | 124 | S5
CQK24A-SR | Toimilaite turvatoiminnolla vyöhykeventtiilille 1Nm, 24V, 2-10V, 75s/60s, IP40 | 172 | S5
CQK24A-SR-T | Toimilaite turvatoiminnolla vyöhykeventtiilille 1Nm, 24V, 2-10V, 75s/60s, liittimet, IP40 | 168 | S5
CQKD24A-SR | Toimilaite turvatoiminnolla vyöhykeventtiilille 1Nm, 24V, 2-10V, 15ss, liittimet, IP40 | 172 | S5
CQK24A | Toimilaite turvatoiminnolla vyöhykeventtiilille 1Nm, 24V, A-K, 75s/60s, IP40 | 172 | S5
CQK24A-T | Toimilaite turvatoiminnolla vyöhykeventtiilille 1Nm, 24V, A-K, 75s/60s, liittimet, IP40 | 168 | S5
CQKD24A | Toimilaite turvatoiminnolla vyöhykeventtiilille 1Nm, 24V, A-K, 15s, IP40 | 172 | S5
CQK24A-MPL | Toimilaite turvatoiminnolla vyöhykeventtiilille 1Nm, 24V, MP-väylä, 75s/60s, IP40 | 172 | S5
CQK24A-MPL-T | Toimilaite turvatoiminnolla vyöhykeventtiilille 1Nm, 24V, MP-väylä, 75s/60s, liittimet, IP40 | 168 | S5
CQK230A | Toimilaite turvatoiminnolla vyöhykeventtiilille 1Nm, 230Vac, A-K, 75s/60s, IP40 | 193 | S5
CQK230A-T | Toimilaite turvatoiminnolla vyöhykeventtiilille 1Nm, 230Vac, A-K, 75s/60s, liittimet, IP40 | 190 | S5
CQKD230A | Toimilaite turvatoiminnolla vyöhykeventtiilille 1Nm, 24V, A-K, 15s, IP40 | 193 | S5
ZCQ-C | CQ-toimilaitteen rajoitinklipsi | 1.69 | S5
ZCQ-E | Karanjatke CQ-toimilaitteelle | 27.7 | S5
ZCQ-FL | Virtauksenrajoitin PIQCV-venttiiliin | 27.7 | S5
ZCQ-W | CQ-toimilaitteen valkoinen suojakotelo | 8.8 | S5
TR-toimilaitteet palloventtiileihin (2Nm)
TRC24A-SR | Toimilaite venttiiliin 2 Nm, 24V, 2-10V, 15s, IP54 | 228 | S5
TR24-SR | Toimilaite venttiiliin 2 Nm, 24V, 2-10V, 90s, IP40 | 188 | S5
TRY24-SR | Toimilaite venttiiliin 2Nm, 24V, 2-10V, 35s, IP40 | 187 | S5
TR24 | Toimilaite venttiiliin 2 Nm, 24V, 3-p/A-K, 100s, IP40 | 156 | S5
TRY24 | Toimilaite venttiiliin 2Nm, 24V, 3-p/A-K, 35s, IP40 | 152 | S5
TR230-3 | Toimilaite venttiiliin 2 Nm, 230Vac, 3-p, 105s, IP40 | 146 | S5
TRY230 | Toimilaite venttiiliin 2Nm, 230Vac, 3-p/A-K, 35s, IP40 | 152 | S5
TRF230 | Toimilaite venttiiliin turvatoiminnolla, 2.5Nm, 230Vac, A-K, 75/25s, NC, IP42 | 253 | S5
TRF230-O | Toimilaite venttiiliin turvatoiminnolla, 2.5Nm, 230Vac, A-K, 75/25s, NO, IP42 | 253 | S5
TRF230-S | Toimilaite venttiiliin turvatoiminnolla, 2.5Nm, 230Vac, A-K, 75/25s, NC, 1x SPDT, IP42 | 287 | S5
TRF230-S-O | Toimilaite venttiiliin turvatoiminnolla, 2.5Nm, 230Vac, A-K, 75/25s, NO, 1x SPDT, IP42 | 287 | S5
TRF24 | Toimilaite venttiiliin turvatoiminnolla, 2.5Nm, 24V, A-K, 75/25s, NC, IP42 | 235 | S5
TRF24-2 | Toimilaite venttiiliin turvatoiminnolla, 2.5Nm, 24V, 3-p, 90/25s, NC, IP42 | 318 | S5
TRF24-2-O | Toimilaite venttiiliin turvatoiminnolla, 2.5Nm, 24V, 3-p, 90/25s, NO, IP42 | 318 | S5
TRF24-MFT | Toimilaite venttiiliin turvatoiminnolla, 2.5Nm, 24V, 2-10V, 90/25s, NC, ohjelmoitava, IP42 | 353 | S5
TRF24-O | Toimilaite venttiiliin turvatoiminnolla, 2.5Nm, 24V, A-K, 75/25s, NO, IP42 | 235 | S5
TRF24-S | Toimilaite venttiiliin turvatoiminnolla, 2.5Nm, 24V, A-K, 75/25s, NC, 1x SPDT, IP42 | 267 | S5
TRF24-S-O | Toimilaite venttiiliin turvatoiminnolla, 2.5Nm, 24V, A-K, 75/25s, NO, 1x SPDT, IP42 | 267 | S5
TRF24-SR | Toimilaite venttiiliin turvatoiminnolla, 2.5Nm, 24V, 2-10V, 90/25s, NC, IP42 | 326 | S5
TRF24-SR-O | Toimilaite venttiiliin turvatoiminnolla, 2.5Nm, 24V, 2-10V, 90/25s, NO, IP42 | 326 | S5
KR-toimilaitteet palloventtiileihin (2 Nm)
KR24-SR | Toimilaite venttiiliin 2Nm, 24 V, 2-10V, 75s, IP54 | 209 | S5
KR24 | Toimilaite venttiiliin 2Nm, 24 V, 3-p/A-K, 75s, IP54 | 159 | S5
KR230 | Toimilaite venttiiliin 2Nm, 230 Vac, 3-p/A-K, 75s, IP54 | 181 | S5
LR-toimilaitteet palloventtiileihin (4-5 Nm)
LR24A-SZ | Toimilaite venttiiliin 5Nm, 24 V, 0.5-10V, 90s, IP54 | 235 | S5
LRC24A-SZ | Toimilaite venttiiliin 5Nm, 24 V, 0.5-10V, 35s, IP54 | 246 | S5
LRQ24A-SZ | Toimilaite venttiiliin 4Nm, 24 V, 0.5-10V, 9s, IP54 | 386 | S5
LR24A-SR | Toimilaite venttiiliin 5Nm, 24 V, 2-10V, 90s, IP54 | 235 | S5
LR24A-SR-TP | Toimilaite venttiiliin 5Nm, 24 V, 2-10V, 90s, liittimet, IP54 | 235 | S5
LR24A-SR/500 | Toimilaite venttiiliin 5Nm, 24 V, 2-10V, 90s, 5m johto, IP54 | 266 | S5
LRC24A-SR | Toimilaite venttiiliin 5Nm, 24 V, 2-10V, 35s, IP54 | 246 | S5
LRQ24A-SR | Toimilaite venttiiliin 4Nm, 24 V, 2-10V, 9s, IP54 | 378 | S5
LR24A | Toimilaite venttiiliin 5Nm, 24 V, 3-p/A-K, 90s, IP54 | 180 | S5
LR24A-TP | Toimilaite venttiiliin 5Nm, 24 V, 3-p/A-K, 90s, liittimet, IP54 | 180 | S5
LR24A-S | Toimilaite venttiiliin 5Nm, 24 V, 3-p/A-K, 90s, 1x SPDT, IP54 | 198 | S5
LRQ24A | Toimilaite venttiiliin 4Nm, 24 V, A-K, 9s, IP54 | 378 | S5
LR230A | Toimilaite venttiiliin 5Nm, 230 Vac, 3-p/A-K, 90s, IP54 | 180 | S5
LR230A-TP | Toimilaite venttiiliin 5Nm, 230 Vac, 3-p/A-K, 90s, liittimet, IP54 | 180 | S5
LR230A-S | Toimilaite venttiiliin 5Nm, 230 Vac, 3-p/A-K, 90s, 1x SPDT, IP54 | 198 | S5
LRD230A | Toimilaite venttiiliin 4Nm, 230 Vac, A-K, 15s, IP54 | 246 | S5
LR24A-MP | Toimilaite venttiiliin 5Nm, 24 V, 2-10V, 90s, ohjelmoitava MP, IP54 | 261 | S5
LR24A-MOD | Toimilaite venttiiliin 5Nm, 24 V, BACnet/Modbus RTU, 90s, ohjelmoitava, IP54 | 315 | S5
LR24A-KNX | Toimilaite venttiiliin 5Nm, 24 V, KNX-väylä, 90s, ohjelmoitava, IP54 | 348 | S5
LRF24 | Toimilaite venttiiliin turvatoiminnolla 4 Nm, 24V, A-K, NC, 75/20s, IP54 | 345 | S5
LRF24-O | Toimilaite venttiiliin turvatoiminnolla 4 Nm, 24V, A-K, NO, 75/20s, IP54 | 345 | S5
LRF24-S | Toimilaite venttiiliin turvatoiminnolla 4 Nm, 24V, A-K, NC, 75/20s, 1x SPDT, IP54 | 394 | S5
LRF24-S-O | Toimilaite venttiiliin turvatoiminnolla 4 Nm, 24V, A-K, NO, 75/20s, 1x SPDT, IP54 | 394 | S5
LRF24-SR | Toimilaite venttiiliin turvatoiminnolla 4 Nm, 24V, 2-10V, NC, 150/20s, 1x SPDT, IP54 | 375 | S5
LRF230 | Toimilaite venttiiliin turvatoiminnolla 4 Nm, 230Vac, A-K, NC, 75/20s, IP54 | 384 | S5
LRF230-O | Toimilaite venttiiliin turvatoiminnolla 4 Nm, 230Vac, A-K, NO, 75/20s, IP54 | 384 | S5
LRF230-S | Toimilaite venttiiliin turvatoiminnolla 4 Nm, 230Vac, A-K, NC, 75/20s, 1x SPDT, IP54 | 430 | S5
LRF230-S-O | Toimilaite venttiiliin turvatoiminnolla 4 Nm, 230Vac, A-K, NO, 75/20s, 1x SPDT, IP54 | 430 | S5
LRF24-MP | Toimilaite venttiiliin turvatoiminnolla 4 Nm, 24V, 2-10V, NC, 75/20s, ohjelmoitava MP, IP54 | 406 | S5
LRF24-MP-O | Toimilaite venttiiliin turvatoiminnolla 4 Nm, 24V, 2-10V, NO, 75/20s, ohjelmoitava MP, IP54 | 417 | S5
HR-toimilaitteet palloventtiileihin
HRC24-SR | Toimilaite venttiiliin 5Nm, 24 Vac, 0/2-10V, 70s | 293 | S5
HRYD24-SR | Toimilaite venttiiliin 5Nm, 24 Vac, 0/2-10V, 35s | 319 | S5
HRC24-3 | Toimilaite venttiiliin 5Nm, 24 Vac, 3-p, 70s | 257 | S5
HRYD24-3 | Toimilaite venttiiliin 5Nm, 24 Vac, 3-p, 35s | 257 | S5
HRC230-3 | Toimilaite venttiiliin 5Nm, 230 Vac, 3-p, 70s | 257 | S5
HRYD230-3 | Toimilaite venttiiliin 5Nm, 230 Vac, 3-p, 35s | 257 | S5
HR24-SR | Toimilaite venttiiliin 10Nm, 24 Vac, 0/2-10V, 140s | 356 | S5
HRY24-SR | Toimilaite venttiiliin 10Nm, 24 Vac, 0/2-10V, 35s | 374 | S5
HR24-3 | Toimilaite venttiiliin 10Nm, 24 Vac, 3-p, 140s | 252 | S5
HR24-3-S | Toimilaite venttiiliin 10Nm, 24 Vac, 3-p, 140s, 1x SPDT | 284 | S5
HR230-3 | Toimilaite venttiiliin 10Nm, 230 Vac, 3-p, 140s | 252 | S5
HR230-3-S | Toimilaite venttiiliin 10Nm, 230 Vac, 3-p, 140s, 1x SPDT | 284 | S5
NR230-1-T | Toimilaite 10 Nm, 230 Vac, A-K, 140s, IP40 | 268 | S5
EXT-NR24-CT | Vakiolämpötilasäädin toimilaite 5Nm, 230Vac, 140s, 0-95 ºC ohj., sis. pistorasiaan asennettavan jännitelähteen | 455 | S5
NR-toimilaitteet palloventtiileihin (5-10 Nm)
NR24A-SZ | Toimilaite venttiiliin 10Nm, 24V, 0.5-10V, 90s, IP54 | 316 | S5
NRC24A-SZ | Toimilaite venttiiliin 10Nm, 24V, 0.5-10V, 35s, IP54 | 328 | S5
NRQ24A-SZ | Toimilaite venttiiliin 8Nm, 24V, 0.5-10V, 9s, IP54 | 456 | S5
NR24A-SR | Toimilaite venttiiliin 10Nm, 24V, 2-10V, 90s, IP54 | 316 | S5
NR24A-SR-TP | Toimilaite venttiiliin 10Nm, 24V, 2-10V, 90s, liittimet, IP54 | 316 | S5
NRC24A-SR | Toimilaite venttiiliin 10Nm, 24V, 2-10V, 35s, IP54 | 328 | S5
NRQ24A-SR | Toimilaite venttiiliin 8Nm, 24V, 2-10V, 9s, IP54 | 450 | S5
NR24A | Toimilaite venttiiliin 10Nm, 24V, 3-p/A-K, 90s, IP54 | 227 | S5
NR24A-S | Toimilaite venttiiliin 10Nm, 24V, 3-p/A-K, 90s, 1x SPDT, IP54 | 278 | S5
NRQ24A | Toimilaite venttiiliin 8Nm, 24V, A-K, 9s, IP54 | 413 | S5
NR230A | Toimilaite venttiiliin 10Nm, 230Vac, 3-p/A-K, 90s, IP54 | 227 | S5
NR230A-S | Toimilaite venttiiliin 10Nm, 230Vac, 3-p/A-K, 90s, 1x SPDT, IP54 | 278 | S5
NR24A-MP | Toimilaite venttiiliin 10Nm, 24V, 2-10V, 90s, ohjelmoitava MP, IP54 | 356 | S5
NR24A-MOD | Toimilaite venttiiliin 10Nm, 24V, BACnet/ModbusRTU, 90s, ohjelmoitava, IP54 | 403 | S5
NR24A-KNX | Toimilaite venttiiliin 10Nm, 24V, KNX, 90s, IP54 | 440 | S5
NRF24A | Toimilaite ventt. turvatoiminnolla 10Nm, 24V, A-K, 75/20s, NC, IP54 | 402 | S5
NRF24A-O | Toimilaite ventt. turvatoiminnolla 10Nm, 24V, A-K, 75/20s, NO, IP54 | 402 | S5
NRF24A-S2 | Toimilaite ventt. turvatoiminnolla 10Nm, 24V, A-K, 75/20s, NC, 2x SPDT, IP54 | 444 | S5
NRF24A-S2-O | Toimilaite ventt. turvatoiminnolla 10Nm, 24V, A-K, 75/20s, NO, 2x SPDT, IP54 | 444 | S5
NRF24A-SZ | Toimilaite ventt. turvatoiminnolla 10Nm, 24V, 0.5-10V, 90/20s, NC, IP54 | 428 | S5
NRF24A-SZ-O | Toimilaite ventt. turvatoiminnolla 10Nm, 24V, 0.5-10V, 90/20s, NO, IP54 | 428 | S5
NRF24A-SZ-S2 | Toimilaite ventt. turvatoiminnolla 10Nm, 24V, 0.5-10V, 90/20s, NC, 2x SPDT, IP54 | 469 | S5
NRF24A-SR | Toimilaite ventt. turvatoiminnolla 10Nm, 24V, 2-10V, 90/20s, NC, IP54 | 428 | S5
NRF24A-SR-O | Toimilaite ventt. turvatoiminnolla 10Nm, 24V, 2-10V, 90/20s, NO, IP54 | 428 | S5
NRF24A-SR-S2 | Toimilaite ventt. turvatoiminnolla 10Nm, 24V, 2-10V, 90/20s, NC, 2x SPDT, IP54 | 469 | S5
NRF24A-SR-S2-O | Toimilaite ventt. turvatoiminnolla 10Nm, 24V, 2-10V, 90/20s, NO, 2x SPDT, IP54 | 469 | S5
NRF24A-MP | Toimilaite ventt. turvatoiminnolla 10Nm, 24V, 2-10V, 90/20s, NC, ohjelm., IP54 | 498 | S5
NRFA | Toimilaite ventt. turvatoiminnolla 10Nm, 24-230V, A-K, 75/20s, NC, IP54 | 430 | S5
NRFA-O | Toimilaite ventt. turvatoiminnolla 10Nm, 24-230V, A-K, 75/20s, NO, IP54 | 430 | S5
NRFA-S2 | Toimilaite ventt. turvatoiminnolla 10Nm, 24-230V, A-K, 75/20s, NC, 2x SPDT, IP54 | 482 | S5
NRFA-S2-O | Toimilaite ventt. turvatoiminnolla 10Nm, 24-230V, A-K, 75/20s, NO, 2x SPDT, IP54 | 482 | S5
NRFD230A-3 | Toimilaite ventt. turvatoiminnolla 5Nm, 230Vac, 3-p, 35/20s, NC, IP54 | 438 | S5
NRFD230A-3-O | Toimilaite ventt. turvatoiminnolla 5Nm, 230Vac, 3-p, 35/20s, NO, IP54 | 438 | S5
NRFD230A-3-S2 | Toimilaite ventt. turvatoiminnolla 5Nm, 230Vac, 3-p, 35/20s, NC, 2x SPDT, IP54 | 480 | S5
NRFD230A-3-S2-O | Toimilaite ventt. turvatoiminnolla 5Nm, 230Vac, 3-p, 35/20s, NO, 2x SPDT, IP54 | 480 | S5
SR-toimilaitteet palloventtiileihin (16-20 Nm)
SR24A-SZ | Toimilaite venttiiliin, 20 Nm, 24V, 0.5-10V, 90s, IP54 | 345 | S5
SR24A-SR | Toimilaite venttiiliin, 20 Nm, 24V, 2-10V, 90s, IP54 | 345 | S5
SR24A-SR-TP | Toimilaite venttiiliin, 20 Nm, 24V, 2-10V, 90s, liittimet, IP54 | 345 | S5
SRC24A-SR | Toimilaite venttiiliin, 20 Nm, 24V, 2-10V, 35s, IP54 | 387 | S5
SRC24A-SR-TP | Toimilaite venttiiliin, 20 Nm, 24V, 2-10V, 35s, liittimet, IP54 | 387 | S5
SR24A | Toimilaite venttiiliin, 20 Nm, 24V, 3-p/A-K, 90s, IP54 | 257 | S5
SR24A-S | Toimilaite venttiiliin, 20 Nm, 24V, 3-p/A-K, 90s, 1x SPDT, IP54 | 310 | S5
SRQ24A | Toimilaite venttiiliin, 16Nm, 24V, A-K, 9s, IP54 | 522 | S5
SR230A | Toimilaite venttiiliin, 20 Nm, 230 Vac, 3-p/A-K, 90s, IP54 | 257 | S5
SR230A-S | Toimilaite venttiiliin, 20 Nm, 230 Vac, 3-p/A-K, 90s, 1x SPDT, IP54 | 310 | S5
SRD230A | Toimilaite venttiiliin, 16 Nm, 230 Vac, 3-p/A-K, 20s, IP54 | 397 | S5
SR24A-MP | Toimilaite venttiiliin, 20 Nm, 24V, 2-10V, 90s, ohjelmoitava MP, IP54 | 384 | S5
SRC24A-MP | Toimilaite venttiiliin, 20 Nm, 24V, 2-10V, 35s, ohjelmoitava MP, IP54 | 410 | S5
SR24A-MOD | Toimilaite venttiiliin, 20 Nm, 24V, BACnet/ModbusRTU, 90s, ohjelmoitava, IP54 | 431 | S5
SR24P-SR | Toimilaite venttiiliin, 20 Nm, 24V, 2-10V, 90s, IP66/67 | 581 | S5
SR24P | Toimilaite venttiiliin, 20 Nm, 24V, 3-p/A-K, 90s, IP66/67 | 500 | S5
SR230P | Toimilaite venttiiliin, 20 Nm, 230 Vac, 3-p/A-K, 90s, IP66/67 | 500 | S5
SRF24A-SZ | Toimilaite venttiiliin turvatoiminnolla, 20Nm, 24V, 0.5-10V, NC, 90/20s, IP54 | 503 | S5
SRF24A-SZ-O | Toimilaite venttiiliin turvatoiminnolla, 20Nm, 24V, 0.5-10V, NO, 90/20s, IP54 | 553 | S5
SRF24A-SZ-S2 | Toimilaite venttiiliin turvatoiminnolla, 20Nm, 24V, 0.5-10V, NC, 90/20s, 2x SPDT, IP54 | 609 | S5
SRF24A-SZ-S2-O | Toimilaite venttiiliin turvatoiminnolla, 20Nm, 24V, 0.5-10V, NO, 90/20s, 2x SPDT, IP54 | 609 | S5
SRF24A-SR | Toimilaite venttiiliin turvatoiminnolla, 20Nm, 24V, 2-10V, NC, 90/20s, IP54 | 503 | S5
SRF24A-SR-O | Toimilaite venttiiliin turvatoiminnolla, 20Nm, 24V, 2-10V, NO, 90/20s, IP54 | 503 | S5
SRF24A-SR-S2 | Toimilaite venttiiliin turvatoiminnolla, 20Nm, 24V, 2-10V, NC, 90/20s, 2x SPDT, IP54 | 555 | S5
SRF24A-SR-S2-O | Toimilaite venttiiliin turvatoiminnolla, 20Nm, 24V, 2-10V, NO, 90/20s, 2x SPDT, IP54 | 609 | S5
SRF24A | Toimilaite venttiiliin turvatoiminnolla, 20Nm, 24V, A-K, NC, 75/20s, IP54 | 468 | S5
SRF24A-O | Toimilaite venttiiliin turvatoiminnolla, 20Nm, 24V, A-K, NO, 75/20s, IP54 | 468 | S5
SRF24A-S2 | Toimilaite venttiiliin turvatoiminnolla, 20Nm, 24V, A-K, NC, 75/20s, 2x SPDT, IP54 | 528 | S5
SRF24A-S2-O | Toimilaite venttiiliin turvatoiminnolla, 20Nm, 24V, A-K, NO, 75/20s, 2x SPDT, IP54 | 528 | S5
SRFA | Toimilaite venttiiliin turvatoiminnolla, 20Nm, 24V-230V, A-K, NC, 75/20s, IP54 | 498 | S5
SRFA-O | Toimilaite venttiiliin turvatoiminnolla, 20Nm, 24V-230V, A-K, NO, 75/20s, IP54 | 498 | S5
SRFA-S2 | Toimilaite venttiiliin turvatoiminnolla, 20Nm, 24V-230V, A-K, NC, 75/20s, 2x SPDT, IP54 | 566 | S5
SRFA-S2-O | Toimilaite venttiiliin turvatoiminnolla, 20Nm, 24V-230V, A-K, NO, 75/20s, 2x SPDT, IP54 | 566 | S5
SRF24A-MOD | Toimilaite venttiiliin turvatoiminnolla, 20Nm, 24V, BACnet/ModbusRTU, NC, 75/20s, F05, IP54 | 707 | S5
SRF24A-MOD-O | Toimilaite venttiiliin turvatoiminnolla, 20Nm, 24V, BACnet/ModbusRTU, NO, 75/20s, F05, IP54 | 642 | S5
Sähköinen paineestariippumaton EPIV-venttiiilisarja (DN15-50 versio4, DN65-150 versio 3)
EP015R2+BAC | 2-tie EPIV, DN15, PN25, Vnom 0.4 l/s, 2-10V, Modbus/Bacnet, IP54, NFC | 690 | S5
EP020R2+BAC | 2-tie EPIV, DN20, PN25, Vnom 0.7 l/s, 2-10V, Modbus/Bacnet, IP54, NFC | 723 | S5
EP025R2+BAC | 2-tie EPIV, DN25, PN25, Vnom 1.0 l/s, 2-10V, Modbus/Bacnet, IP54, NFC | 771 | S5
EP032R2+BAC | 2-tie EPIV, DN32, PN25, Vnom 1.6 l/s, 2-10V, Modbus/Bacnet, IP54, NFC | 832 | S5
EP040R2+BAC | 2-tie EPIV, DN40, PN25, Vnom 2.7 l/s, 2-10V, Modbus/Bacnet, IP54, NFC | 989 | S5
EP050R2+BAC | 2-tie EPIV, DN50, PN25, Vnom 4.1 l/s, 2-10V, Modbus/Bacnet, IP54, NFC | 1228 | S5
EP015R2+KBAC | 2-tie EPIV turvatoiminnolla, DN15, PN25, Vnom 0.4 l/s, 2-10V, Modbus/Bacnet, IP54, NFC | 1008 | S5
EP020R2+KBAC | 2-tie EPIV turvatoiminnolla, DN20, PN25, Vnom 0.7 l/s, 2-10V, Modbus/Bacnet, IP54, NFC | 1040 | S5
EP025R2+KBAC | 2-tie EPIV turvatoiminnolla, DN25, PN25, Vnom 1.0 l/s, 2-10V, Modbus/Bacnet, IP54, NFC | 1083 | S5
EP032R2+KBAC | 2-tie EPIV turvatoiminnolla, DN32, PN25, Vnom 1.6 l/s, 2-10V, Modbus/Bacnet, IP54, NFC | 1149 | S5
EP040R2+KBAC | 2-tie EPIV turvatoiminnolla, DN40, PN25, Vnom 2.7 l/s, 2-10V, Modbus/Bacnet, IP54, NFC | 1326 | S5
EP050R2+KBAC | 2-tie EPIV turvatoiminnolla, DN50, PN25, Vnom 4.1 l/s, 2-10V, Modbus/Bacnet, IP54, NFC | 1602 | S5
EP065F+MP | 2-tie EPIV, DN65, PN16, Vnom 8 l/s, 2-10V, ohjelmoitava MP, IP54 | 4264 | S5
EP080F+MP | 2-tie EPIV, DN80, PN16, Vnom 11 l/s, 2-10V, ohjelmoitava MP, IP54 | 4852 | S5
EP100F+MP | 2-tie EPIV, DN100, PN16, Vnom 20 l/s, 2-10V, ohjelmoitava MP, IP54 | 5694 | S5
EP125F+MP | 2-tie EPIV, DN125, PN16, Vnom 31 l/s, 2-10V, ohjelmoitava MP, IP54 | 8334 | S5
EP150F+MP | 2-tie EPIV, DN150, PN16, Vnom 45 l/s, 2-10V, ohjelmoitava MP, IP54 | 10307 | S5
EP065F+MOD | 2-tie EPIV, DN65, PN16, Vnom 8 l/s, ohjelmoitava, BACnet/Modbus RTU, IP54 | 4416 | S5
EP080F+MOD | 2-tie EPIV, DN80, PN16, Vnom 11 l/s, ohjelmoitava, BACnet/Modbus RTU, IP54 | 5022 | S5
EP100F+MOD | 2-tie EPIV, DN100, PN16, Vnom 20 l/s, ohjelmoitava, BACnet/Modbus RTU, IP54 | 5871 | S5
EP125F+MOD | 2-tie EPIV, DN125, PN16, Vnom 31 l/s, ohjelmoitava, BACnet/Modbus RTU, IP54 | 8545 | S5
EP150F+MOD | 2-tie EPIV, DN150, PN16, Vnom 45 l/s, ohjelmoitava, BACnet/Modbus RTU, IP54 | 10544 | S5
EP065F+KMP | 2-tie EPIV turvatoiminnolla, DN65, PN16, Vnom 8 l/s, ohjelmoitava MP, IP54 | 5190 | S5
EP080F+KMP | 2-tie EPIV turvatoiminnolla, DN80, PN16, Vnom 11 l/s, ohjelmoitava MP, IP54 | 5839 | S5
EP100F+KMP | 2-tie EPIV turvatoiminnolla, DN100, PN16, Vnom 20 l/s, ohjelmoitava MP, IP54 | 6689 | S5
EP125F+KMP | 2-tie EPIV turvatoiminnolla, DN125, PN16, Vnom 31 l/s, ohjelmoitava MP, IP54 | 9363 | S5
EP150F+KMP | 2-tie EPIV turvatoiminnolla, DN150, PN16, Vnom 45 l/s, ohjelmoitava MP, IP54 | 11363 | S5
Energiaventtiili (DN15-50 versio 4, DN65-150 versio 3)
EV015R2+BAC | Energiaventtiili 2-tie, DN15, Vnom 0.42 l/s, PN25, 24V, BACnet/Modbus, glyk.komp, PoE, NFC | 1388 | S5
EV020R2+BAC | Energiaventtiili 2-tie, DN20, Vnom 0.69 l/s, PN25, 24V, BACnet/Modbus, glyk.komp, PoE, NFC | 1418 | S5
EV025R2+BAC | Energiaventtiili 2-tie, DN25, Vnom 0.97 l/s, PN25, 24V, BACnet/Modbus, glyk.komp, PoE, NFC | 1456 | S5
EV032R2+BAC | Energiaventtiili 2-tie, DN32, Vnom 1.67 l/s, PN25, 24V, BACnet/Modbus, glyk.komp, PoE, NFC | 1612 | S5
EV040R2+BAC | Energiaventtiili 2-tie, DN40, Vnom 2.78 l/s, PN25, 24V, BACnet/Modbus, glyk.komp,PoE, NFC | 1785 | S5
EV050R2+BAC | Energiaventtiili 2-tie, DN50, Vnom 4.17 l/s, PN25, 24V, BACnet/Modbus, glyk.komp, PoE, NFC | 2073 | S5
EV015R2+KBAC | Energiaventtiili turvatoiminnolla 2-tie, DN15, Vnom 0.42 l/s, PN25, 24V, BACnet/Modbus, glyk.komp, PoE, NFC | 2292 | S5
EV020R2+KBAC | Energiaventtiili turvatoiminnolla 2-tie, DN20, Vnom 0.69 l/s, PN25, 24V, BACnet/Modbus, glyk.komp, PoE, NFC | 2320 | S5
EV025R2+KBAC | Energiaventtiili turvatoiminnolla 2-tie, DN25, Vnom 0.97 l/s, PN25, 24V, BACnet/Modbus, glyk.komp, PoE, NFC | 2361 | S5
EV032R2+KBAC | Energiaventtiili turvatoiminnolla 2-tie, DN32, Vnom 1.67 l/s, PN25, 24V, BACnet/Modbus, glyk.komp, PoE, NFC | 2519 | S5
EV040R2+KBAC | Energiaventtiili turvatoiminnolla 2-tie, DN40, Vnom 2.78 l/s, PN25, 24V, BACnet/Modbus, glyk.komp, PoE, NFC | 2733 | S5
EV050R2+KBAC | Energiaventtiili turvatoiminnolla 2-tie, DN50, Vnom 4.17 l/s, PN25, 24V, BACnet/Modbus glyk.komp, PoE, NFC | 3114 | S5
EXT-EF-15F | Putkiliitin, DN15, G 3/4'' / Rp 1/2'', 1kpl | 17.4 | S5
EXT-EF-20F | Putkiliitin, DN20, G 1'' / Rp 3/4'', 1kpl | 51.3 | S5
EXT-EF-25F | Putkiliitin, DN25, G1 1/4'' / Rp 1'', 1kpl | 59.5 | S5
EXT-EF-32F | Putkiliitin, DN32, G1 1/2'' / Rp1 1/4'', 1kpl | 85.1 | S5
EXT-EF-40F | Putkiliitin, DN40, G 2'' / Rp1 1/2'', 1kpl | 102 | S5
EXT-EF-50F | Putkiliitin, DN50, G2 1/2'' / Rp 2'', 1kpl | 144 | S5
EV015R3+BAC | Energiaventtiili 3-tie, DN15, Vnom 0.42 l/s, PN25, 24V, BACnet/Modbus, glyk.komp, PoE, NFC | 1485 | S5
EV020R3+BAC | Energiaventtiili 3-tie, DN20, Vnom 0.69 l/s, PN25, 24V, BACnet/Modbus, glyk.komp, PoE, NFC | 1520 | S5
EV025R3+BAC | Energiaventtiili 3-tie, DN25, Vnom 0.97 l/s, PN25, 24V, BACnet/Modbus, glyk.komp, PoE, NFC | 1583 | S5
EV032R3+BAC | Energiaventtiili 3-tie, DN32, Vnom 1.67 l/s, PN25, 24V, BACnet/Modbus, glyk.komp, PoE, NFC | 1776 | S5
EV040R3+BAC | Energiaventtiili 3-tie, DN40, Vnom 2.78 l/s, PN25, 24V, BACnet/Modbus, glyk.komp,PoE, NFC | 2028 | S5
EV050R3+BAC | Energiaventtiili 3-tie, DN50, Vnom 4.17 l/s, PN25, 24V, BACnet/Modbus, glyk.komp, PoE, NFC | 2439 | S5
EV065F+BAC | Energiaventtiili 2-tie, DN65, PN16, Vnom 8 l/s, BACnet/Modbus, glykolimittaus | 5158 | S5
EV080F+BAC | Energiaventtiili 2-tie, DN80, PN16, Vnom 11 l/s, BACnet/Modbus, glykolimittaus | 5858 | S5
EV100F+BAC | Energiaventtiili 2-tie, DN100, PN16, Vnom 20 l/s, BACnet/Modbus, glykolimittaus | 6798 | S5
EV125F+BAC | Energiaventtiili 2-tie, DN125, PN16, Vnom 31 l/s, BACnet/Modbus, glykolimittaus | 8826 | S5
EV150F+BAC | Energiaventtiili 2-tie, DN150, PN16, Vnom 45 l/s, BACnet/Modbus, glykolimittaus | 10818 | S5
EV065F+KBAC | Energiaventtiili turvatoiminnolla 2-tie, DN65, Vnom 8 l/s, BACnet/Modbus, glykolimittaus | 6769 | S5
EV080F+KBAC | Energiaventtiili turvatoiminnolla 2-tie, DN80, Vnom 11 l/s, BACnet/Modbus, glykolimittaus | 7561 | S5
EV100F+KBAC | Energiaventtiili turvatoiminnolla 2-tie, DN100, Vnom 20 l/s, BACnet/Modbus, glykolimittaus | 8517 | S5
EV125F+KBAC | Energiaventtiili turvatoiminnolla 2-tie, DN125, Vnom 31 l/s, BACnet/Modbus, glykolimittaus | 10565 | S5
EV150F+KBAC | Energiaventtiili turvatoiminnolla 2-tie, DN150, Vnom 45 l/s, BACnet/Modbus, glykolimittaus | 12585 | S5
Energiaventtiili MID-hyväksynnällä (DN15-50)
EV015R2+MID | Energiaventtiili MID/EN1435 2-tie, DN15, Vnom 0.42 l/s, PN25, 24V, BACnet/Modbus, PoE, NFC | 1526 | S5
EV020R2+MID | Energiaventtiili MID/EN1435 2-tie, DN20, Vnom 0.69 l/s, PN25, 24V, BACnet/Modbus, PoE, NFC | 1560 | S5
EV025R2+MID | Energiaventtiili MID/EN1435 2-tie, DN25, Vnom 0.97 l/s, PN25, 24V, BACnet/Modbus, PoE, NFC | 1602 | S5
EV032R2+MID | Energiaventtiili MID/EN1435 2-tie, DN32, Vnom 1.67 l/s, PN25, 24V, BACnet/Modbus, PoE, NFC | 1772 | S5
EV040R2+MID | Energiaventtiili MID/EN1435 2-tie, DN40, Vnom 2.78 l/s, PN25, 24V, BACnet/Modbus, PoE, NFC | 1964 | S5
EV050R2+MID | Energiaventtiili MID/EN1435 2-tie, DN50, Vnom 4.17 l/s, PN25, 24V, BACnet/Modbus, PoE, NFC | 2281 | S5
EXT-EF-15C | MID-lisävarustesarja EV:lle, DN15, sis. 1x sulkuventtiili + 1x sulkuventtiili anturitaskulla | 68.4 | S5
EXT-EF-20C | MID-lisävarustesarja EV:lle, DN20, sis. 1x sulkuventtiili + 1x sulkuventtiili anturitaskulla | 76.2 | S5
EXT-EF-25C | MID-lisävarustesarja EV:lle, DN25, sis. 1x sulkuventtiili + 1x sulkuventtiili anturitaskulla | 104 | S5
EXT-EF-32C | MID-lisävarustesarja EV:lle, DN32, sis. 1x sulkuventtiili + 1x sulkuventtiili anturitaskulla | 250 | S5
EXT-EF-40C | MID-lisävarustesarja EV:lle, DN40, sis. 1x sulkuventtiili + 1x sulkuventtiili anturitaskulla | 335 | S5
EXT-EF-50C | MID-lisävarustesarja EV:lle, DN50, sis. 1x sulkuventtiili + 1x sulkuventtiili anturitaskulla | 512 | S5
EXT-EF-15E | MID-lisävarustesarja, DN15, sulkuventtiili M10 anturitaskulla | 38.6 | S8
EXT-EF-20E | MID-lisävarustesarja, DN20, sulkuventtiili M10 anturitaskulla | 41.6 | S8
EXT-EF-25E | MID-lisävarustesarja, DN25, sulkuventtiili M10 anturitaskulla | 59.4 | S8
EXT-EF-32E | MID-lisävarustesarja, DN32, sulkuventtiili M10 anturitaskulla | 173 | S8
EXT-EF-40E | MID-lisävarustesarja, DN40, sulkuventtiili M10 anturitaskulla | 240 | S8
EXT-EF-50E | MID-lisävarustesarja, DN50, sulkuventtiili M10 anturitaskulla | 278 | S8
Laipallinen palloventtiilisarja R6..W..-S8
R6065W63-S8 | 2-tie säätöpalloventtiili DN65, PN16, -10...120 ºC, kvs 63 | 919 | S5
R6080W100-S8 | 2-tie säätöpalloventtiili DN80, PN16, -10...120 ºC, kvs 100 | 1231 | S5
R6100W160-S8 | 2-tie säätöpalloventtiili DN100, PN16, -10...120 ºC, kvs 160 | 1978 | S5
R6125W250-S8 | 2-tie säätöpalloventtiili DN125, PN16, -10...120 ºC, kvs 250 | 3293 | S5
R6150W320-S8 | 2-tie säätöpalloventtiili DN150, PN16, -10...120 ºC, kvs 320 | 4053 | S5
Läppäventtiilit DN25-700
D625N | 2-tie läppäventtiili, DN25, PN6/10/16, kvs 24 / kvmax 50 | 143 | S5
D632N | 2-tie läppäventtiili, DN32, PN6/10/16, kvs 25 / kvmax 55 | 157 | S5
D640N | 2-tie läppäventtiili, DN40, PN6/10/16, kvs 27 / kvmax 65 | 173 | S5
D650N | 2-tie läppäventtiili, DN50, PN6/10/16, kvs 30 / kvmax 100 | 187 | S5
D665N | 2-tie läppäventtiili, DN65, PN6/10/16, kvs 50 / kvmax 170 | 215 | S5
D680N | 2-tie läppäventtiili, DN80, PN6/10/16, kvs 75 / kvmax 260 | 252 | S5
D6100N | 2-tie läppäventtiili, DN100, PN6/10/16, kvs 150 / kvmax 520 | 339 | S5
D6100W | 2-tie läppäventtiili, DN100, PN6/10/16, kvs 220 / kvmax 690 | 356 | S5
D6125N | 2-tie läppäventtiili, DN125, PN6/10/16, kvs 260 / kvmax 880 | 384 | S5
D6125W | 2-tie läppäventtiili, DN125, PN6/10/16, kvs 310 / kvmax 990 | 473 | S5
D6150N | 2-tie läppäventtiili, DN150, PN6/10/16, kvs 400 / kvmax1400 | 421 | S5
D6150W | 2-tie läppäventtiili, DN150, PN6/10/16, kvs 550 / kvmax1780 | 576 | S5
D6200W | 2-tie läppäventtiili, DN200, PN6/10/16, kvs 820 / kvmax 2200 | 826 | S5
D6250W | 2-tie läppäventtiili, DN250, PN6/10/16, kvs 1300 / kvmax 4200 | 1344 | S5
D6300W | 2-tie läppäventtiili, DN300, PN6/10/16, kvs 1740 / kvmax 5700 | 1860 | S5
D6350N | 2-tie läppäventtiili, DN350, PN10/16, kvs 3010 / kvmax 10300 | 2108 | S5
D6400N | 2-tie läppäventtiili, DN400, PN16, kvs 4140 / kvmax 14200 | 3387 | S5
D6450N | 2-tie läppäventtiili, DN450, PN16, kvs 5490 / kvmax 18800 | 5549 | S5
D6500N | 2-tie läppäventtiili, DN500, PN16, kvs 7060 / kvmax 24100 | 8189 | S5
D6600N | 2-tie läppäventtiili, DN600, PN16, kvs 10900 / kvmax 37300 | 13583 | S5
D6700N | 2-tie läppäventtiili, DN700, PN16, kvs 11760 / kvmax 42800 | 22031 | S5
D625NL | 2-tie läppäventtiili, DN25, PN10/16, kvs 24 / kvmax 50, kierteelliset korvakekiinnikkeet | 171 | S5
D632NL | 2-tie läppäventtiili, DN32, PN10/16, kvs 25 / kvmax 55, kierteelliset korvakekiinnikkeet | 183 | S5
D640NL | 2-tie läppäventtiili, DN40, PN10/16, kvs 27 / kvmax 65, kierteelliset korvakekiinnikkeet | 199 | S5
D650NL | 2-tie läppäventtiili, DN50, PN10/16, kvs 30 / kvmax 100, kierteelliset korvakekiinnikkeet | 224 | S5
D665NL | 2-tie läppäventtiili, DN65, PN10/16, kvs 50 / kvmax 170, kierteelliset korvakekiinnikkeet | 255 | S5
D680NL | 2-tie läppäventtiili, DN80, PN10/16, kvs 75 / kvmax 260, kierteelliset korvakekiinnikkeet | 295 | S5
D6100NL | 2-tie läppäventtiili, DN100, PN10/16, kvs 150 / kvmax 520, kierteelliset korvakekiinnikkeet | 389 | S5
D6100WL | 2-tie läppäventtiili, DN100, PN10/16, kvs 220 / kvmax 690, kierteelliset korvakekiinnikkeet | 407 | S5
D6125NL | 2-tie läppäventtiili, DN125, PN10/16, kvs 260 / kvmax 880, kierteelliset korvakekiinnikkeet | 447 | S5
D6125WL | 2-tie läppäventtiili, DN125, PN10/16, kvs 310 / kvmax 990, kierteelliset korvakekiinnikkeet | 520 | S5
D6150NL | 2-tie läppäventtiili, DN150, PN10/16, kvs 400 / kvmax 1400, kierteelliset korvakekiinnikkeet | 482 | S5
D6150WL | 2-tie läppäventtiili, DN150, PN10/16, kvs 550 / kvmax 1780, kierteelliset korvakekiinnikkeet | 629 | S5
D6200WL | 2-tie läppäventtiili, DN200, PN16, kvs 880 / kvmax 2200, kierteelliset korvakekiinnikkeet | 908 | S5
D6250WL | 2-tie läppäventtiili, DN250, PN16, kvs 1300 / kvmax 4200, kierteelliset korvakekiinnikkeet | 1476 | S5
D6300WL | 2-tie läppäventtiili, DN300, PN16, kvs 1740 / kvmax 5700, kierteelliset korvakekiinnikkeet | 2045 | S5
D6350NL | 2-tie läppäventtiili, DN350, PN16, kvs 3010 / kvmax 10300, kierteelliset korvakekiinnikkeet | 2518 | S5
D6400NL | 2-tie läppäventtiili, DN400, PN16, kvs 4140 / kvmax 14200, kierteelliset korvakekiinnikkeet | 3897 | S5
D6450NL | 2-tie läppäventtiili, DN450, PN16, kvs 5490 / kvmax 18800, kierteelliset korvakekiinnikkeet | 7563 | S5
D6500NL | 2-tie läppäventtiili, DN500, PN16, kvs 7060 / kvmax 24100, kierteelliset korvakekiinnikkeet | 10227 | S5
D6600NL | 2-tie läppäventtiili, DN600, PN16, kvs 10900 / kvmax 37300, kierteelliset korvakekiinnikkeet | 15100 | S5
D6700NL | 2-tie läppäventtiili, DN700, PN16, kvs 11760 / kvmax 42800, kierteelliset korvakekiinnikkeet | 25796 | S5
ZD6N-H100 | Käsikahva 14x14 D6.. DN25-100 | 36 | S5
ZD6N-H150 | Käsikahva 17x17 D6.. DN125-150 | 58.8 | S5
ZD6N-S100 | Käsipyörä D6.. DN25-100 | 141 | S5
ZD6N-S150 | Käsipyörä D6.. DN125-300 | 141 | S5
ZD6N-S350 | Käsipyörä DN300 ja DN350 | 359 | S5
ZD6N-S400 | Käsipyörä D6400N(L) | 630 | S5
ZD6N-S450 | Käsipyörä D6450N(L) | 824 | S5
ZD6N-S500 | Käsipyörä D6500N(L) | 1053 | S5
ZD6N-S600 | Käsipyörä D6600N(L) | 1511 | S5
ZD6N-S700 | Käsipyörä D6700N(L) | 2120 | S5
3-tie läppäventtiili
D7150NL/BAC | Läppäventtiili 3-tie DN150, PN16, kvs 400/1100, sis 2x PR-BAC, ei sisällä T-kappale ZD7150 | 5468 | S5
D7200WL/BAC | Läppäventtiili 3-tie DN200, PN16, kvs 800/1800, sis 2x PR-BAC, ei sisällä T-kappale ZD7200 | 6320 | S5
D7250WL/BAC | Läppäventtiili 3-tie DN250, PN16, kvs 1200/3000, sis 2x PR-BAC, ei sisällä T-kappale ZD7250 | 7457 | S5
D7300WL/BAC | Läppäventtiili 3-tie DN300, PN16, kvs 1700/4700, sis 2x PR-BAC, ei sisällä T-kappale ZD7300 | 8594 | S5
ZD7150 | T-kappale 3-tieläppäventtiilille DN150, PN 16 | 1082 | S5
ZD7200 | T-kappale 3-tieläppäventtiilille DN200, PN 16 | 1572 | S5
ZD7250 | T-kappale 3-tieläppäventtiilille DN250, PN 16 | 2558 | S5
ZD7300 | T-kappale 3-tieläppäventtiilille DN300, PN 16 | 3577 | S5
Toimilaitteet läppäventtiileihin ja laipallisiin palloventtiileihin
SR24A-SZ-5 | Toimilaite venttiiliin, 20 Nm, 24V, 0.5-10V, 90s, F05, IP54 | 464 | S5
SR24A-SR-5 | Toimilaite venttiiliin, 20 Nm, 24V, 2-10V, 90s, F05, IP54 | 423 | S5
SRC24A-SR-5 | Toimilaite venttiiliin, 20 Nm, 24V, 2-10V, 35s, F05, IP54 | 465 | S5
SR24A-5 | Toimilaite venttiiliin, 20 Nm, 24V, 3-p/A-K, 90s, F05, IP54 | 339 | S5
SR24A-S-5 | Toimilaite venttiiliin, 20 Nm, 24V, 3-p/A-K, 90s, 1x SPDT, F05, IP54 | 430 | S5
SR24A-MP-5 | Toimilaite venttiiliin, 20 Nm, 24V, 2-10V, 90s, ohjelmoitava MP, F05, IP54 | 458 | S5
SR230A-5 | Toimilaite venttiiliin, 20 Nm, 230 Vac, 3-p/A-K, 90s, F05, IP54 | 339 | S5
SR230A-S-5 | Toimilaite venttiiliin, 20 Nm, 230 Vac, 3-p/A-K, 90s, 1x SPDT, F05, IP54 | 430 | S5
SR230A-SR-5 | Toimilaite venttiiliin, 20 Nm, 230 Vac, 2-10V, 90s, 1x SPDT, F05, IP54 | 423 | S5
SR24P-SR-5 | Toimilaite venttiiliin, 20 Nm, 24V, 2-10V, 90s, F05, IP66/67 | 659 | S5
SR24P-5 | Toimilaite venttiiliin, 20 Nm, 24V, 3-p/A-K, 90s, F05, IP66/67 | 586 | S5
SR230P-SR-5 | Toimilaite venttiiliin, 20 Nm, 230 Vac, 2-10V, 90s, F05, IP66/67 | 720 | S5
SR230P-5 | Toimilaite venttiiliin, 20 Nm, 230 Vac, 3-p/A-K, 90s, F05, IP66/67 | 583 | S5
SRF24A-SZ-5 | Toimilaite venttiiliin turvatoiminnolla, 20Nm, 24V, 0.5-10V, NC, 90/20s, F05, IP54 | 673 | S5
SRF24A-SZ-5-O | Toimilaite venttiiliin turvatoiminnolla, 20Nm, 24V, 0.5-10V, NO, 90/20s, F05, IP54 | 673 | S5
SRF24A-SZ-S2-5 | Toimilaite venttiiliin turvatoiminnolla, 20Nm, 24V, 0.5-10V, NC, 90/20s, 2x SPDT, F05, IP54 | 729 | S5
SRF24A-SR-5 | Toimilaite venttiiliin turvatoiminnolla, 20Nm, 24V, 2-10V, NC, 90/20s, F05, IP54 | 612 | S5
SRF24A-SR-5-O | Toimilaite venttiiliin turvatoiminnolla, 20Nm, 24V, 2-10V, NO, 90/20s, F05, IP54 | 673 | S5
SRF24A-SR-S2-5 | Toimilaite venttiiliin turvatoiminnolla, 20Nm, 24V, 2-10V, NC, 90/20s, 2x SPDT, F05, IP54 | 729 | S5
SRF24A-SR-S2-5-O | Toimilaite venttiiliin turvatoiminnolla, 20Nm, 24V, 2-10V, NO, 90/20s, 2x SPDT, F05, IP54 | 729 | S5
SRF24A-5 | Toimilaite venttiiliin turvatoiminnolla, 20Nm, 24V, A-K, NC, 75/20s, F05, IP54 | 569 | S5
SRF24A-5-O | Toimilaite venttiiliin turvatoiminnolla, 20Nm, 24V, A-K, NO, 75/20s, F05, IP54 | 569 | S5
SRF24A-S2-5 | Toimilaite venttiiliin turvatoiminnolla, 20Nm, 24V, A-K, NC, 75/20s, 2x SPDT, F05, IP54 | 628 | S5
SRF24A-S2-5-O | Toimilaite venttiiliin turvatoiminnolla, 20Nm, 24V, A-K, NO, 75/20s, 2x SPDT, F05, IP54 | 690 | S5
SRFA-5 | Toimilaite venttiiliin turvatoiminnolla, 20Nm, 24V-230V, A-K, NC, 75/20s, F05, IP54 | 596 | S5
SRFA-5-O | Toimilaite venttiiliin turvatoiminnolla, 20Nm, 24V-230V, A-K, NO, 75/20s, F05, IP54 | 596 | S5
SRFA-S2-5 | Toimilaite venttiiliin turvatoiminnolla, 20Nm, 24V-230V, A-K, NC, 75/20s, 2x SPDT, F05, IP54 | 668 | S5
SRFA-S2-5-O | Toimilaite venttiiliin turvatoiminnolla, 20Nm, 24V-230V, A-K, NO, 75/20s, 2x SPDT, F05, IP54 | 734 | S5
GR24A-5 | Toimilaite venttiiliin 40Nm, 24V, A-K, 150s, F05, IP54 | 480 | S5
GRC24A-5 | Toimilaite venttiiliin 40Nm, 24V, A-K, 35s, F05, IP54 | 553 | S5
GR24A-SR-5 | Toimilaite venttiiliin 40Nm, 24V, 2-10V, 150s, F05, IP54 | 581 | S5
GR24A-MP-5 | Toimilaite venttiiliin 40Nm, 24V, 2-10V, 90s, ohjelmoitava MP, F05, IP54 | 645 | S5
GR24A-MOD-5 | Toimilaite venttiiliin 40Nm, 24V, BACnet/ModbusRTU/MP, 90s, ohjelmoitava, F05, IP54 | 701 | S5
GRC24G-5 | Toimilaite venttiiliin 40Nm, 24V, A-K, 35s, F05, IP66/67 | 824 | S5
GRC24G-SZ-T-5 | Toimilaite venttiiliin 40Nm, 24V, 0.5-10V, 35s, ohjelmoitava, F05, liittimet, IP66/67 | 933 | S5
GR230A-5 | Toimilaite venttiiliin 40Nm, 230Vac, A-K, 150s, F05, IP54 | 480 | S5
GRC230A-5 | Toimilaite venttiiliin 40Nm, 230Vac, A-K, 35s, F05, IP54 | 553 | S5
GRC230G-5 | Toimilaite venttiiliin 40Nm, 230Vac, A-K, 35s, F07, IP66/67 | 824 | S5
GRK24A-5 | Toimilaite venttiiliin turvatoiminnolla 40Nm, 24V, A-K, 150s,F05, IP54 | 886 | S5
GRK24A-SR-5 | Toimilaite venttiiliin turvatoiminnolla 40Nm, 24V, 2-10 V, 150s, F05, IP54 | 959 | S5
GRK24A-SZ-5 | Toimilaite venttiiliin turvatoiminnolla 40Nm, 24V, 0.5-10 V, 150s, F05, IP54 | 959 | S5
GRC24G-MF-T-5 | Toimilaite venttiiliin 40Nm, 24V, 2-10V, 35s, ohjelmoitava, F05, liittimet, IP66/67 | 954 | S5
GR24A-SR-7 | Toimilaite läppäventtiiliin 40Nm, 24V, 2-10V, 150s, F07, IP54 | 590 | S5
GR24A-MP-7 | Toimilaite venttiiliin 40Nm, 24V, 2-10V, 90s, ohjelmoitava MP, F07, IP54 | 658 | S5
GR24A-7 | Toimilaite läppäventtiiliin 40Nm, 24V, A-K, 150s, F07, IP54 | 492 | S5
GR230A-7 | Toimilaite läppäventtiiliin 40Nm, 230Vac, A-K, 150s, F07, IP54 | 492 | S5
DR24A-SR-5 | Toimilaite venttiiliin 90 Nm, 24V, 2-10 V, 150s, F05, IP54 | 1055 | S5
DR24A-MP-5 | Toimilaite venttiiliin 90 Nm, 24V, 2-10 V, 150s, ohjelmoitava MP, F05, IP54 | 1161 | S5
DR24A-5 | Toimilaite venttiiliin 90Nm, 24 V, A-K, 150s, F05, IP54 | 898 | S5
DRC24A-5 | Toimilaite venttiiliin 90 Nm. 24V, A-K, 35s, F05, IP54 | 998 | S5
DR230A-5 | Toimilaite venttiiliin 90 Nm, 230 Vac, A-K, 150s, F05, IP54 | 898 | S5
DRC230A-5 | Toimilaite venttiiliin 90 Nm. 230Vac, A-K, 35s, F05, IP54 | 998 | S5
DRC24G-5 | Toimilaite venttiiliin 90 Nm. 24V, A-K, 35s, F05, IP66/67 | 1263 | S5
DRC230G-5 | Toimilaite venttiiliin 90 Nm. 230Vac, A-K, 35s, F05, IP66/67 | 1263 | S5
DRK24A-5 | Toimilaite venttiiliin turvatoiminnolla 90 Nm, 24V, A-K, F05, IP54 | 1611 | S5
DR24A-SR-7 | Toimilaite läppäventtiiliin 90 Nm, 24V, 2-10 V, 150s, F07, IP54 | 1067 | S5
DR24A-MP-7 | Toimilaite läppäventtiiliin 90 Nm, 24V, 2-10 V, 150s, ohjelmoitava MP, F07, IP54 | 1175 | S5
DR24A-7 | Toimilaite läppäventtiiliin 90 Nm, 24 V, A-K, 150s, F07, IP54 | 912 | S5
DR24A-TP-7 | Toimilaite läppäventtiiliin 90 Nm, 24 V, A-K, 150s, F07, liittimet, IP54 | 912 | S5
DRC24A-7 | Toimilaite läppäventtiiliin 90 Nm. 24V, A-K, 35s, F07, IP54 | 1012 | S5
DRC24A-TP-7 | Toimilaite läppäventtiiliin 90 Nm. 24V, A-K, 35s, F07, liittimet, IP54 | 1011 | S5
DR230A-7 | Toimilaite läppäventtiiliin 90 Nm, 230 Vac, A-K, 150s F07, IP54 | 912 | S5
DRC230A-7 | Toimilaite läppäventtiiliin 90 Nm. 230Vac, A-K, 35s, F07, IP54 | 1012 | S5
DRC24G-7 | Toimilaite läppäventtiiliin 90 Nm. 24V, A-K, 35s, F07, IP66/67 | 1281 | S5
DRC24G-T-7 | Toimilaite läppäventtiiliin 90 Nm. 24V, A-K, 35s, F07, liittimet, IP66/67 | 1281 | S5
DRC230G-7 | Toimilaite läppäventtiiliin 90 Nm. 230Vac, A-K, 35s, F07, IP66/67 | 1281 | S5
DRK24A-7 | Toimilaite venttiiliin turvatoiminnolla 90 Nm, 24V, A-K, F07, IP54 | 1622 | S5
JRCA-BAC-S2-T | Toimilaite läppäventtiiliin 90 Nm, 24-230V, 2-10V, 35s, ohj., BACnet/ModbusRTU, IP66/67, NFC | 1171 | S5
JRCA-S2-T | Toimilaite läppäventtiiliin 90 Nm, 24-230V, 3-p/A-K, 35s, ohjelmoitava, IP66/67, NFC | 923 | S5
PRCA-BAC-S2-T | Toimilaite läppäventtiiliin160 Nm, 24-230V, 2-10V, 35s, ohj., BACnet/ModbusRTU, IP66/67, NFC | 2092 | S5
PRCA-BAC-S2-T-200 | Toimilaite DN200 läppäventtiiliin 160 Nm, 24-230V, 2-10V, 35s, ohj., BACnet/ModbusRTU, IP66/67, NFC | 2092 | S5
PRCA-BAC-S2-T-250 | Toimilaite DN250 läppäventtiiliin 160 Nm, 24-230V, 2-10V, 35s, ohj., BACnet/ModbusRTU, IP66/67, NFC | 2092 | S5
PRCA-S2-T | Toimilaite läppäventtiiliin 160 Nm, 24-230V, 3-p/A-K, 35s, ohjelmoitava, IP66/67, NFC | 1731 | S5
PRCA-S2-T-200 | Toimilaite DN200 läppäventtiiliin 160 Nm, 24-230V, 3-p/A-K, 35s, ohjelmoitava, IP66/67, NFC | 1731 | S5
PRCA-S2-T-250 | Toimilaite DN250 läppäventtiiliin 160 Nm, 24-230V, 3-p/A-K, 35s, ohjelmoitava, IP66/67, NFC | 1731 | S5
PRKCA-BAC-S2-T | Toimilaite läppäv. turvatoiminnolla 160 Nm, 24-230V, 2-10V, 35s, ohj., BACnet/ModbusRTU, IP66/67, NFC | 3312 | S5
PRKCA-BAC-S2-T-200 | Toimilaite DN200 läppäv. turvatoiminnolla 160 Nm, 24-230V, 2-10V, 35s, ohj., BACnet/ModbusRTU, IP66/67, NFC | 3312 | S5
PRKCA-BAC-S2-T-250 | Toimilaite DN250 läppäv. turvatoiminnolla 160 Nm, 24-230V, 2-10V, 35s, ohj., BACnet/ModbusRTU, IP66/67, NFC | 3312 | S5
SY4-230-3-T | Toimilaite venttiiliin 400Nm, 230Vac, 3-p/A-K, 21s, 2x SPDT, F10/F12, IP67 | 3417 | S5
SY4-24-3-T | Toimilaite venttiiliin 400Nm, 24V, 3-p/A-K, 21s, 2x SPDT, F10/F12, IP67 | 3417 | S5
SY5-230-3-T | Toimilaite venttiiliin 500Nm, 230Vac, 3-p/A-K, 29s, 2x SPDT, F10/F12, IP67 | 4196 | S5
SY6-230-3-T | Toimilaite venttiiliin 650Nm, 230Vac, 3-p/A-K, 38s, 2x SPDT, F10/F12, IP67 | 4745 | S5
SY6-230-MF-T | Toimilaite venttiiliin 650Nm, 230Vac, 2-10V, 32s, ohjelmoitava, 2x SPDT, F10/F12, IP67 | 6908 | S5
SY7-230A-3-T | Toimilaite venttiiliin 1000Nm, 230Vac, 3-p/A-K, 58s, 2x SPDT, F14, IP67 | 5534 | S5
SY7-230A-MF-T | Toimilaite venttiiliin 1000Nm, 230Vac, 2-10V, 44s, ohjelmoitava, 2x SPDT, F14, IP67 | 7879 | S5
SY8-230A-3-T | Toimilaite venttiiliin 1500Nm, 230Vac, 3-p/A-K, 55s, 2x SPDT, F14, IP67 | 6722 | S5
SY8-230A-MF-T | Toimilaite venttiiliin 1500Nm, 230Vac, 2-10V, 55s, ohjelmoitava, 2x SPDT, F14, IP67 | 9191 | S5
SY9-230A-3-T | Toimilaite venttiiliin 2000Nm, 230Vac, 3-p/A-K, 68s, 2x SPDT, F16, IP67 | 7798 | S5
SY9-230A-MF-T | Toimilaite venttiiliin 2000Nm, 230Vac, 2-10V, 61s, ohjelmoitava, 2x SPDT, F16, IP67 | 10504 | S5
SY10-230A-3-T | Toimilaite venttiiiliin 2500Nm, 230Vac, 3-p/A-K, 73s, 2x SPDT, F16, IP67 | 8816 | S5
SY10-230A-MF-T | Toimilaite venttiiiliin 2500Nm, 230Vac, 2-10V, 72s, ohjelmoitava, 2x SPDT, F16, IP67 | 11978 | S5
SY12-230A-3-T | Toimilaite venttiiiliin 3500Nm, 230Vac, 3-p/A-K, 74s, 2x SPDT, F16, IP67 | 12670 | S5
SY12-230A-MF-T | Toimilaite venttiiiliin 3500Nm, 230Vac, 2-10V, 47s, ohjelmoitava, 2x SPDT, F16, IP67 | 16388 | S5
Saneeraustoimilaitteet kiertyväkaraisiin venttiileihin
NRD24-SR-SI | Toimilaite Siemens 500N, 24V, 0/2-10V, 140s, 5.5mm, IP40 | 288 | S6
NRYD24-SR-SI | Toimilaite Siemens 500N, 24V, 0/2-10V, 35s, 6.5mm, IP40 | 311 | S6
NRYC24-SR-SI | Toimilaite Siemens 500N, 24V, 0/2-10V, 17s, 6.5mm, IP40 | 335 | S6
NRD24-3-SI | Toimilaite Siemens 500N, 24V, 3-p, 140s, 5.5mm, IP40 | 209 | S6
NRYD24-3-SI | Toimilaite Siemens 500N, 24V, 3-p, 35s, 5.5mm, IP40 | 235 | S6
NRD230-3-SI | Toimilaite Siemens 500N, 230Vac, 3-p, 140s, 5.5mm, IP40 | 209 | S6
NRYD230-3-SI | Toimilaite Siemens 500N, 230Vac, 3-p, 35s, 5.5mm, IP40 | 214 | S6
NRD24-SR-HW | Toimilaite Honeywell 500N, 24V, 0/2-10V, 140s, 6.5mm, IP40 | 288 | S6
NRYD24-SR-HW | Toimilaite Honeywell 500N, 24V, 0/2-10V, 35s, 6.5mm, IP40 | 311 | S6
NRYC24-SR-HW | Toimilaite Honeywell 500N, 24V, 0/2-10V, 17s, 6.5mm, IP40 | 335 | S6
NRD24-3-HW | Toimilaite Honeywell 500N, 24V, 3-p, 140s, 6.5mm, IP40 | 209 | S6
NRYD24-3-HW | Toimilaite Honeywell 500N, 24V, 3-p, 35s, 6.5mm, IP40 | 235 | S6
NRD230-3-HW | Toimilaite Honeywell 500N, 230Vac, 3-p, 140s, 6.5mm, IP40 | 209 | S6
NRYD230-3-HW | Toimilaite Honeywell 500N, 230Vac, 3-p, 35s, 6.5mm, IP40 | 214 | S6
NR24-3-TA | Toimilaite TAC VTR-A venttiili, 24V, 3-p, 280s, saneeraus | 257 | S5
HTD24-SR | Toimilaite venttiiliin 5Nm, 24 Vac, 0/2-10V, 140s, saneeraus | 245 | S5
HTC24-SR | Toimilaite venttiiliin 5Nm, 24 Vac, 0/2-10V, 70s, saneeraus | 245 | S5
HTYD24-SR | Toimilaite venttiiliin 5Nm, 24 Vac, 0/2-10V, 35s, saneeraus | 265 | S5
HTD24-3 | Toimilaite venttiiliin 5Nm, 24 Vac, 3-p, 140s, saneeraus | 199 | S5
HTC24-3 | Toimilaite venttiiliin 5Nm, 24 Vac, 3-p, 70s, saneeraus | 206 | S5
HTYD24-3 | Toimilaite venttiiliin 5Nm, 24 Vac, 3-p, 35s, saneeraus | 199 | S5
HTD230-3 | Toimilaite venttiiliin 5Nm, 230 Vac, 3-p, 140s, saneeraus | 206 | S5
HTC230-3 | Toimilaite venttiiliin 5Nm, 230 Vac, 3-p, 70s, saneeraus | 206 | S5
HTYD230-3 | Toimilaite venttiiliin 5Nm, 230 Vac, 3-p, 35s, saneeraus | 206 | S5
HT24-SR | Toimilaite venttiiliin 10Nm, 24 Vac, 0/2-10V, 140s, saneeraus | 324 | S5
HTY24-SR | Toimilaite venttiiliin 10Nm, 24 Vac, 0/2-10V, 35s, saneeraus | 337 | S5
HT24-3 | Toimilaite venttiiliin 10Nm, 24 Vac, 3-p, 140s, saneeraus | 225 | S5
HT230-3 | Toimilaite venttiiliin 10Nm, 230 Vac, 3-p, 140s, saneeraus | 225 | S5
SR24A-MP-R | Toimilaite venttiiliin, 20 Nm, 24V, 2-10V, 90s, ohjelmoitava MP, F03/F04/F05, IP54 | 417 | S5
SR24A-R | Toimilaite venttiiliin, 20 Nm, 24V, 3-p/A-K, 90s, F03/F04/F05, IP54 | 298 | S5
SR230A-R | Toimilaite venttiiliin, 20 Nm, 230 Vac, 3-p/A-K, 90s, F03/F04/F05, IP54, saneeraus | 298 | S5
SR24P-MP-R | Toimilaite venttiiliin, 20 Nm, 24V, 2-10V, 90s, ohjelmoitava MP, F03/F04/F05, IP66/67, saneeraus | 743 | S5
SR24P-R | Toimilaite venttiiliin, 20 Nm, 24V, 3-p/A-K, 90s, F03/F04/F05, IP66/67, saneeraus | 562 | S5
SR230P-R | Toimilaite venttiiliin, 20 Nm, 230 Vac, 3-p/A-K, 90s, F03/F04/F05, IP66/67, saneeraus | 614 | S5
SRF24A-R | Toimilaite venttiiliin turvatoiminnolla, 20Nm, 24V, A-K, NC, 75/20s, F03/F04/F05, IP54, saneeraus | 505 | S5
SRF24A-S2-R | Toimilaite venttiiliin turvatoiminnolla, 20Nm, 24V, A-K, NC, 75/20s, 2x SPDT, F03/F04/F05, IP54, saneeraus | 566 | S5
SRFA-R | Toimilaite venttiiliin turvatoiminnolla, 20Nm, 24V-230V, A-K, NC, 75/20s, F03/F04/F05, IP54, saneeraus | 534 | S5
SRFA-S2-R | Toimilaite venttiiliin turvatoiminnolla, 20Nm, 24V-230V, A-K, NC, 75/20s, 2x SPDT, F03/F04/F05, IP54, saneeraus | 604 | S5
GR24A-MP-R | Toimilaite venttiiliin 40Nm, 24V, 2-10V, 90s, ohjelmoitava MP, F05/F07, IP54, saneeraus | 621 | S5
GR24A-R | Toimilaite venttiiliin 40Nm, 24V, A-K, 150s, F05/F07, IP54, saneeraus | 465 | S5
GR230A-R | Toimilaite venttiiliiin 40Nm, 230Vac, A-K, 150s, F05/F07, IP54, saneeraus | 465 | S5
GRC24A-MF-TP-R | Toimilaite venttiiliin 40Nm, 24V, 2-10V, 35s, ohjelmoitava, F05/F07, IP54, saneeraus | 785 | S5
DR24A-R | Toimilaite venttiiliin 90Nm, 24V, A-K, 150s, F05/F07, IP54, saneeraus | 860 | S5
DR230A-R | Toimilaite venttiiiliin 90Nm, 230 Vac, A-K, 150s, F05/F07, IP54, saneeraus | 860 | S5
Toimilaiteadapterit
MS-NRE | Asennussarja HT-toimilaitteeseen: Esbe, Termomix | 15 | S5
MS-NRE1 | Asennussarja HT-toimilaitteeseen: Esbe, Termomix, Vexve | 8.8 | S5
MS-NRE6 | Asennussarja HT-toimilaitteeseen: ESBE VR.. | 14.4 | S5
MS-NRS | Asennussarja, Satchwell MB | 32 | S5
MS-NRA | Asennussarja NR/HT-toimilaitteeseen: LK-venttiiliin | 9.5 | S5
WNR | Asennussarja NR:lle (Belimo palloventtiili) | 34.1 | S5
WD6-SY4 | Sovitesarja WD6-SY4 (SY4/5) | 47.3 | S5
ZDV-01 | Sovite, litteä pää, 13 x d19 x 33 mm, DR..-R | 65.2 | S5
ZDV-02 | Sovite, neliö, 17 x 17 x 19 mm, DR..-R | 65.2 | S5
ZDV-03 | Sovite, litteä pää, 17 x d22 x 33 mm, DR..-R | 65.2 | S5
ZGF-14 | Sovite, litteäpää, 14 x d18 x 33 mm, GR..R | 60.8 | S5
ZGF-17 | Sovite, litteäpää, 17 x d22 x 33 mm, GR..R | 60.8 | S5
ZGI-001 | Supistaja akselisovittimelle ZGV-19, 14x14x20mm | 69.5 | S5
ZGI-002 | Supistaja akselisovittimelle ZGV-16, 11x11x20mm | 69.5 | S5
ZGI-003 | Supistaja akselisovittimelle ZGV-19, 14x14x35mm | 69.5 | S5
ZGI-004 | Supistaja akselisovittimelle ZGV-16, 11x11x35mm | 69.5 | S5
ZGI-009 | Supistaja akselisovittimelle ZGV-19, 11xd17x15mm | 69.5 | S5
ZGI-010 | Supistaja akselisovittimelle ZGV-19, 10xd17x15mm | 69.5 | S5
ZGI-012 | Supistaja akselisovittimelle ZGV-19, 12x12x35mm | 69.5 | S5
ZGI-013 | Supistaja akselisovittimelle ZGV-16, 10x10x15mm | 69.5 | S5
ZGI-014 | Supistaja akselisovittimelle ZGV-19, 8xd17x15mm | 69.5 | S5
ZGI-015 | Supistaja akselisovittimelle ZGV-19, 9xd17x15mm | 69.5 | S5
ZGV-14 | Sovite, neliö, 14x14x40mm, GR..-R | 58.8 | S5
ZGV-16 | Sovite, neliö, 16x16x40mm, GR..-R | 58.8 | S5
ZGV-17 | Sovite, neliö, 17x17x20mm, GR..-R | 58.8 | S5
ZGV-19 | Sovite, neliö, 19x19x40mm, GR..-R | 58.8 | S5
ZJR01 | Asennonosoitin/sovite, F07, 17x17mm, 45º, DN125...150 (JR-toimilaite) | 126 | S5
ZJR03 | Asennonosoitin/sovite, F05, 14x14mm, 45º, DN50...100 (JR-toimilaite) | 126 | S5
ZPF-08 | Sovite, litteä pää, 8 x d17 x 57 mm, SR..P..-R, FK08 | 46.1 | S5
ZPF-09 | Sovite, litteä pää, 9 x d12 x 57 mm, SR..P..-R, FK09 | 46.1 | S5
ZPF-10 | Sovite, litteä pää, 10 x d17 x 57 mm, SR..P..-R, FK10 | 46.1 | S5
ZPF-11 | Sovite, litteä pää, 11 x d14 x 57 mm, SR..P..-R, FH11 | 46.1 | S5
ZPF-14 | Sovite, litteä pää, 14 x d18 x 57 mm, SR..P..-R, FK14 | 46.1 | S5
ZPK-12 | Sovite, kiilaura, d12 x 4 x 57 mm, SR..P..-R, KK12 | 46.1 | S5
ZPK-14 | Sovite, kiilaura, d14 x 5 x 57 mm, SR..P..-R, KK14 | 46.1 | S5
ZPR01 | Asennonosoitin/sovite, läppäventtiili DN125-300, kara 17x17mm, 45º, F07 | 160 | S5
ZPR02 | Sovite (ilman asennonosoitinta), kara 17x17mm, 45º, F07 | 54.6 | S5
ZPR03 | Asennonosoitin/sovite läppäventtiili DN80-100, kara 14x14mm, 45º, F05 | 160 | S5
ZPR05 | Asennussarja/sovite läppäventtiili, kara 17x17mm, F07(/F10) | 339 | S5
ZPR06 | Asennussarja/sovite läppäventtiili, kara 14x14mm, F07(/F10) | 339 | S5
ZPR08 | Asennussarja/sovite välirenkaalla, kara 17x17mm, 45º, F07 | 91.9 | S5
ZPR09 | Asennussarja/sovite läppäventtiili, kara 14x14mm, F07(/F05/F10) | 339 | S5
ZPR10 | Asennussarja/sovite läppäventtiili, kara 14x14mm, F05(/F07/F10) | 339 | S5
ZPR11 | Asennussarja/sovite läppäventtiili, kara 18x18mm, 45º, F07(/F10) | 339 | S5
ZPR12 | Asennussarja/sovite läppäventtiili, kara 16x16mm, F07(/F10) | 339 | S5
ZPR20 | Käsivipu PR/PM-toimilaitteelle | 16.3 | S5
ZPV-08 | Sovite, neliö, 8x8x57mm, SR..P..-R, VK08 | 46.1 | S5
ZPV-09 | Sovite, neliö, 9x9x57mm, SR..P..-R, VK09 | 46.1 | S5
ZPV-10 | Sovite, neliö, 10x10x57mm, SR..P..-R,VK10 | 46.1 | S5
ZPV-11 | Sovite, neliö, 11x11x57mm, SR..P..-R,VK11 | 46.1 | S5
ZPV-12 | Sovite, neliö, 12x12x57mm, SR..P..-R,VK12 | 46.1 | S5
ZPV-14 | Sovite, neliö, 14x14x57mm, SR..P..-R,VK14 | 46.1 | S5
ZSF-08 | Sovite, litteä pää, 8 x d17 x 57mm, SR..-R, FK08 | 59.8 | S5
ZSF-09 | Sovite, litteä pää, 9 x d12 x 57mm, SR..-R, FK09 | 59.8 | S5
ZSF-10 | Sovite, litteä pää, 10 x d17 x 57mm, SR..-R, FK10 | 59.8 | S5
ZSF-11 | Sovite, litteä pää, 11 x d14 x 57mm, SR..-R, FK 11 | 59.8 | S5
ZSF-14 | Sovite, litteä pää, 14 x d18 x 57mm, SR..-R, FK14 | 59.8 | S5
ZSFF-08 | Sovite, litteä pää, 8 x d17 x 55mm, SRF..-R, FK08 | 67.1 | S5
ZSFF-09 | Sovite, litteä pää, 9 x d12 x 55mm, SRF..-R, FK09 | 67.1 | S5
ZSFF-10 | Sovite, litteä pää, 10 x d17 x 55mm, SRF..-R, FK10 | 67.1 | S5
ZSFF-11 | Sovite, litteä pää, 11 x d14 x 55mm, SRF..-R, FK11 | 67.1 | S5
ZSFF-14 | Sovite, litteä pää, 14 x d18 x 55mm, SRF..-R, FK14 | 67.1 | S5
ZSFK-12 | Sovite, kiilaura, d12 x 4 x 55mm, SRF..-R | 67.1 | S5
ZSFK-14 | Sovite, kiilaura, d14 x 5 x 55mm, SRF..-R | 67.1 | S5
ZSFV-08 | Sovite, neliö, 8 x 8 x 55mm, SRF..-R, VK08 | 67.1 | S5
ZSFV-09 | Sovite, neliö, 9 x 9 x 55mm, SRF..-R, VK09 | 67.1 | S5
ZSFV-10 | Sovite, neliö, 10 x 10 x 55mm, SRF..-R, VK10 | 67.1 | S5
ZSFV-11 | Sovite, neliö, 11 x 11 x 55mm, SRF..-R, VK11 | 67.1 | S5
ZSFV-12 | Sovite, neliö, 12 x 12 x 55mm, SRF..-R, VK12 | 67.1 | S5
ZSFV-14 | Sovite, neliö, 14 x 14 x 55mm, SRF..-R, VK14 | 67.1 | S5
ZSK-12 | Sovite, kiilaura, d12 x 4 x57mm, SR..-R, KK12 | 59.8 | S5
ZSK-14 | Sovite, kiilaura, d14 x 5 x57mm, SR..-R, KK14 | 59.8 | S5
ZSV-08 | Sovite, neliö, 8 x 8 x 57mm, SR..-R, VK08 | 59.8 | S5
ZSV-09 | Sovite, neliö, 9 x 9 x 57mm, SR..-R, VK09 | 59.8 | S5
ZSV-10 | Sovite, neliö, 10 x 10 x 57mm, SR..-R, VK10 | 59.8 | S5
ZSV-11 | Sovite, neliö, 11 x 11 x 57mm, SR..-R, VK11 | 59.8 | S5
ZSV-11-4K | Sovite, neliö, 11 x 11 x 57mm, sisäneliö, SQ11-4K | 59.8 | S5
ZSV-12 | Sovite, neliö, 12 x 12 x 57mm, SR..-R, VK12 | 59.8 | S5
ZSV-14 | Sovite, neliö, 14 x 14 x 57mm, SR..-R, VK12 | 59.8 | S5
ZSY-005 | Sovitesarja, SY2/3 läppäventtiili, 22x22 / 14x14 | 296 | S5
ZSY-402 | Sovitesarja läppäventtiili D6450N/NL + SY5 | 878 | S5
ZSY-701 | Sovitesarja läppäventtiili D6400N/NL + SY7 | 703 | S5
ZSY-702 | Sovitesarja läppäventtiili D6450-500N/NL + SY7-8 | 822 | S5
ZSY-901 | Sovitesarja läppäventtiili D650N/NL + SY9 | 1055 | S5
ZSY-902 | Sovitesarja läppäventtiili D6600N/NL + SY9-12 | 1055 | S5
Ulkokierteinen istukkaventtiili H4/5...B-sarja DN15-50
H411B | 2-tie istukkaventtiili DN15, G1 1/8'', PN16, -10...120 ºC, kvs 0.63 | 220 | S6
H412B | 2-tie istukkaventtiili DN15, G1 1/8'', PN16, -10...120 ºC, kvs 1 | 220 | S6
H413B | 2-tie istukkaventtiili DN15, G1 1/8'', PN16, -10...120 ºC, kvs 1.6 | 220 | S6
H414B | 2-tie istukkaventtiili DN15, G1 1/8'', PN16, -10...120 ºC, kvs 2.5 | 220 | S6
H415B | 2-tie istukkaventtiili DN15, G1 1/8'', PN16, -10...120 ºC, kvs 4 | 220 | S6
H420B | 2-tie istukkaventtiili DN20, G1 1/4'', PN16, -10...120 ºC, kvs 6.3 | 250 | S6
H425B | 2-tie istukkaventtiili DN25, G1 1/2'', PN16, -10...120 ºC, kvs 10 | 292 | S6
H432B | 2-tie istukkaventtiili DN32, G2'', PN16, -10...120 ºC, kvs 16 | 341 | S6
H440B | 2-tie istukkaventtiili DN40, G2 1/4'', PN16, -10...120 ºC, kvs 25 | 431 | S6
H450B | 2-tie istukkaventtiili DN50, G2 3/4'', PN16, -10...120 ºC, kvs 40 | 560 | S6
H511B | 3-tie istukkaventtiili DN15, G1 1/8'', PN16, -10...120 ºC, kvs 0.63 | 210 | S6
H512B | 3-tie istukkaventtiili DN15, G1 1/8'', PN16 , -10...120 ºC, kvs 1 | 210 | S6
H513B | 3-tie istukkaventtiili DN15, G1 1/8'', PN16, -10...120 ºC, kvs 1.6 | 210 | S6
H514B | 3-tie istukkaventtiili DN15, G1 1/8'', PN16, -10...120 ºC, kvs 2.5 | 210 | S6
H515B | 3-tie istukkaventtiili DN15, G1 1/8'', PN16, -10...120 ºC, kvs 4 | 210 | S6
H520B | 3-tie istukkaventtiili DN20, G1 1/4'', PN16, -10...120 ºC, kvs 6.3 | 243 | S6
H525B | 3-tie istukkaventtiili DN25, G1 1/2'', PN16, -10...120 ºC, kvs 10 | 283 | S6
H532B | 3-tie istukkaventtiili DN32, G2'', PN16, -10...120 ºC, kvs 16 | 326 | S6
H540B | 3-tie istukkaventtiili DN40, G2 1/4'', PN16, -10...120 ºC, kvs 25 | 410 | S6
H550B | 3-tie istukkaventtiili DN50, G2 3/4'', PN16, -10...120 ºC, kvs 40 | 540 | S6
ZH4515 | Putkiliitin G 1 1/8" (H...B), Rp 1/2'', galvanisoitu takorauta | 11.2 | S6
ZH4520 | Putkiliitin G 1 1/4" (H...B), Rp 3/4'', galvanisoitu takorauta | 12.7 | S6
ZH4525 | Putkiliitin G 1 1/2" (H...B), Rp 1'', galvanisoitu takorauta | 15 | S6
ZH4532 | Putkiliitin G 2" (H...B), Rp1 1/4'', galvanisoitu takorauta | 22.3 | S6
ZH4540 | Putkiliitin G 2 1/4" (H...B), Rp1 1/2'', galvanisoitu takorauta | 27.7 | S6
ZH4550 | Putkiliitin G 2 3/4" (H...B), Rp 2'', galvanisoitu takorauta | 37.7 | S6
EXT-SU-ZH4515M | Erikoismessinki putkiliitin DN15, G1 1/8" / Rp 1/2'' | 137 | S5
EXT-SU-ZR4520M | Erikoismessinki putkiliitin DN20, G1 1/4" / Rp 3/4'' | 53 | S5
EXT-SU-ZR4525M | Erikoismessinki putkiliitin DN25, G1 1/2" / Rp 1'' | 63.9 | S5
EXT-SU-ZR4532M | Erikoismessinki putkiliitin DN32, G 2" / Rp1 1/4'' | 94.6 | S5
EXT-SU-ZR4540M | Erikoismessinki putkiliitin DN40, G2 1/4" / Rp1 1/2'' | 166 | S5
EXT-SU-ZR4550M | Erikoismessinki putkiliitin DN50, G2 3/4" / Rp 2'' | 209 | S5
RST sisäkierteinen istukkaventtiili DN15-50
H215S-G | 3-tie RST istukkaventtiili DN15, Rp 1/2'', PN25, 0...130 ºC, kvs 1.6 | 342 | S6
H215S-J | 3-tie RST istukkaventtiili DN15, Rp 1/2'', PN25, 0...130 ºC, kvs 4.0 | 342 | S6
H220S-K | 3-tie RST istukkaventtiili DN20, Rp 3/4'', PN25, 0...130 ºC, kvs 6.3 | 370 | S6
H225S-L | 3-tie RST istukkaventtiili DN25, Rp 1'', PN25, 0...130 ºC, kvs 10 | 494 | S6
H232S-M | 3-tie RST istukkaventtiili DN32, Rp1 1/4'', PN25, 0...130 ºC, kvs 16 | 559 | S6
H240S-N | 3-tie RST istukkaventtiili DN40, Rp1 1/2'', PN25, 0...130 ºC, kvs 25 | 685 | S6
H250S-P | 3-tie RST istukkaventtiili DN50, Rp 2'', PN25, 0...130 ºC, kvs 40 | 828 | S6
H315S-G | 3-tie RST istukkaventtiili DN15, Rp 1/2'', PN25, 0...130 ºC, kvs 1.6 | 374 | S6
H315S-J | 3-tie RST istukkaventtiili DN15, Rp 1/2'', PN25, 0...130 ºC, kvs 4.0 | 374 | S6
H320S-K | 3-tie RST istukkaventtiili DN20, Rp 3/4'', PN25, 0...130 ºC, kvs 6.3 | 430 | S6
H325S-L | 3-tie RST istukkaventtiili DN25, Rp 1'', PN25, 0...130 ºC, kvs 10 | 538 | S6
H332S-M | 3-tie RST istukkaventtiili DN32, Rp1 1/4'', PN25, 0...130 ºC, kvs 16 | 627 | S6
H340S-N | 3-tie RST istukkaventtiili DN40, Rp1 1/2'', PN25, 0...130 ºC, kvs 25 | 760 | S6
H350S-P | 3-tie RST istukkaventtiili DN50, Rp 2'', PN25, 0...130 ºC, kvs 40 | 950 | S6
Laipallinen istukkaventtiili H6/7...N-sarja DN15-150 (sekoitusventtiili)
H611N | 2-tie istukkaventtiili DN15, PN16, -10...120 ºC, kvs 0.63 | 448 | S6
H612N | 2-tie istukkaventtiili DN15, PN16, -10...120 ºC, kvs 1 | 448 | S6
H613N | 2-tie istukkaventtiili DN15, PN16, -10...120 ºC, kvs 1.6 | 448 | S6
H614N | 2-tie istukkaventtiili DN15, PN16, -10...120 ºC, kvs 2.5 | 448 | S6
H615N | 2-tie istukkaventtiili DN15, PN16, -10...120 ºC, kvs 4 | 448 | S6
H620N | 2-tie istukkaventtiili DN20, PN16, -10...120 ºC, kvs 6.3 | 482 | S6
H625N | 2-tie istukkaventtiili DN25, PN16, -10...120 ºC, kvs 10 | 497 | S6
H632N | 2-tie istukkaventtiili DN32, PN16, -10...120 ºC, kvs 16 | 564 | S6
H640N | 2-tie istukkaventtiili DN40, PN16, -10...120 ºC, kvs 25 | 645 | S6
H650N | 2-tie istukkaventtiili DN50, PN16, -10...120 ºC, kvs 40 | 801 | S6
H664N | 2-tie istukkaventtiili DN65, PN16, -10...120 ºC, kvs 58 | 966 | S6
H665N | 2-tie istukkaventtiili DN65, PN16, -10...120 ºC, kvs 63 | 1363 | S6
H679N | 2-tie istukkaventtiili DN80, PN16, -10...120 ºC, kvs 90 | 1276 | S6
H680N | 2-tie istukkaventtiili DN80, PN16, -10...120 ºC, kvs 100 | 1593 | S6
H6100N | 2-tie istukkaventtiili DN100, PN16, -10...120 ºC, kvs 145 | 1925 | S6
H711N | 3-tie istukkaventtiili DN15, PN16, -10...120 ºC, kvs 0,63 | 418 | S6
H712N | 3-tie istukkaventtiili DN15, PN16, -10...120 ºC, kvs 1 | 418 | S6
H713N | 3-tie istukkaventtiili DN15, PN16, -10...120 ºC, kvs 1,6 | 418 | S6
H714N | 3-tie istukkaventtiili DN15, PN16, -10...120 ºC, kvs 2,5 | 418 | S6
H715N | 3-tie istukkaventtiili DN15, PN16, -10...120 ºC, kvs 4 | 418 | S6
H720N | 3-tie istukkaventtiili DN20, PN16, -10...120 ºC, kvs 6,3 | 447 | S6
H725N | 3-tie istukkaventtiili DN25, PN16, -10...120 ºC, kvs 10 | 461 | S6
H732N | 3-tie istukkaventtiili DN32, PN16, -10...120 ºC, kvs 16 | 514 | S6
H740N | 3-tie istukkaventtiili DN40, PN16, -10...120 ºC, kvs 25 | 541 | S6
H750N | 3-tie istukkaventtiili DN50, PN16, -10...120 ºC, kvs 40 | 594 | S6
H764N | 3-tie istukkaventtiili DN65, PN16, -10...120 ºC, kvs 58 | 894 | S6
H765N | 3-tie istukkaventtiili DN65, PN16, -10...120 ºC, kvs 63 | 1293 | S6
H779N | 3-tie istukkaventtiili DN80, PN16, -10...120 ºC, kvs 90 | 1167 | S6
H780N | 3-tie istukkaventtiili DN80, PN16, -10...120 ºC, kvs 100 | 1484 | S6
H7100N | 3-tie istukkaventtiili DN100, PN16, -10...120 ºC, kvs 145 | 1835 | S6
H7125N | 3-tie istukkaventtiili DN125, PN15, -10...120 ºC, kvs 220 | 3261 | S6
H7150N | 3-tie istukkaventtiili DN150, PN16, -10...120 ºC, kvs 320 | 3933 | S6
Laipallinen istukkaventtiili H6/7...S-sarja (3-t: sekoitus/jako, KL/KK=kaukolämpö/kaukokylmä)
H610S | 2-tie istukkaventtiili DN15, PN16, 5...150 ºC, kvs 0.4 (KL/KK) | 474 | S6
H611S | 2-tie istukkaventtiili DN15, PN16, 5...150 ºC, kvs 0.63 (KL/KK) | 474 | S6
H612S | 2-tie istukkaventtiili DN15, PN16, 5...150 ºC, kvs 1 (KL/KK) | 474 | S6
H613S | 2-tie istukkaventtiili DN15, PN16, 5...150 ºC, kvs 1.6 (KL/KK) | 474 | S6
H614S | 2-tie istukkaventtiili DN15, PN16, 5...150 ºC, kvs 2.5 (KL/KK) | 474 | S6
H615S | 2-tie istukkaventtiili DN15, PN16, 5...150 ºC, kvs 4 (KL/KK) | 474 | S6
H619S | 2-tie istukkaventtiili DN20, PN16, 5...150 ºC, kvs 4 (KL/KK) | 506 | S6
H620S | 2-tie istukkaventtiili DN20, PN16, 5...150 ºC, kvs 6.3 (KL/KK) | 506 | S6
H624S | 2-tie istukkaventtiili DN25, PN16, 5...150 ºC, kvs 6.3 (KL/KK) | 560 | S6
H625S | 2-tie istukkaventtiili DN25, PN16, 5...150 ºC, kvs 10 (KL/KK) | 560 | S6
H632S | 2-tie istukkaventtiili DN32, PN16, 5...150 ºC, kvs 16 (KL/KK) | 666 | S6
H640S | 2-tie istukkaventtiili DN40, PN16, 5...150 ºC, kvs 25 | 805 | S6
H650S | 2-tie istukkaventtiili DN50, PN16, 5...150 ºC, kvs 40 | 967 | S6
H664S | 2-tie istukkaventtiili DN65, PN16, 5...150 ºC, kvs 58 | 1194 | S6
H665S | 2-tie istukkaventtiili DN65, PN16, 5...150 ºC, kvs 63 | 1422 | S6
H680S | 2-tie istukkaventtiili DN80, PN16, 5...150 ºC, kvs 100 | 1614 | S6
H6100S | 2-tie istukkaventtiili DN100, PN16, 5...150 ºC, kvs 145 | 1937 | S6
H6125S | 2-tie istukkaventtiili DN125, PN16, 5...150 ºC, kvs 220 | 3244 | S6
H6150S | 2-tie istukkaventtiili DN150, PN16, 5...150 ºC, kvs 320 | 4042 | S6
H715S | 3-tie istukkaventtiili DN15, PN16, 5...150 ºC, kvs 4 | 493 | S6
H720S | 3-tie istukkaventtiili DN20, PN16, 5...150 ºC, kvs 6,3 | 552 | S6
H725S | 3-tie istukkaventtiili DN25, PN16, 5...150 ºC, kvs 10 | 608 | S6
H732S | 3-tie istukkaventtiili DN32, PN16, 5...150 ºC, kvs 16 | 681 | S6
H740S | 3-tie istukkaventtiili DN40, PN16, 5...150 ºC, kvs 25 | 830 | S6
H750S | 3-tie istukkaventtiili DN50, PN16, 5...150 ºC, kvs 40 | 1003 | S6
H765S | 3-tie istukkaventtiili DN65, PN16, 5...150 ºC, kvs 63 | 1462 | S6
H780S | 3-tie istukkaventtiili DN80, PN16, 5...150 ºC, kvs 100 | 1655 | S6
H7100S | 3-tie istukkaventtiili DN100, PN16, 5...150 ºC, kvs 160 | 1964 | S6
Laipallinen istukkaventtiili H6..SP (osittain painebalansoitu, KL/KK = kaukolämpö/kaukokylmä)
H640SP | 2-tie istukkaventtiili DN40, PN16, 5...150 ºC, kvs 25 (KL/KK) | 2258 | S6
H650SP | 2-tie istukkaventtiili DN50, PN16, 5...150 ºC, kvs 40 (KL/KK) | 2849 | S6
H664SP | 2-tie istukkaventtiili DN65, PN16, 5...150 ºC, kvs 58 | 3725 | S6
H679SP | 2-tie istukkaventtiili DN80, PN16, 5...150 ºC, kvs 90 | 5116 | S6
H6100SP | 2-tie istukkaventtiili DN100,, PN16, 5...150 ºC, kvs 145 | 5462 | S6
H6125SP | 2-tie istukkaventtiili DN125, PN16, 5...150 ºC, kvs 220 | 8517 | S6
H6150SP | 2-tie istukkaventtiili DN150, PN16, 5...150 ºC, kvs 320 | 10973 | S6
Laipallinen istukkaventtiili H6...SP2 (painebalansoitu, KL/KK = kaukolämpö/kaukokylmä)
H6065X58-SP2 | 2-tie istukkaventtiili DN65, PN25, 5...150 ºC, kvs 58 (KL/KK) | 3702 | S6
H6080X90-SP2 | 2-tie istukkaventtiili DN80, PN25, 5...150 ºC,kvs 90 (KL/KK) | 5088 | S6
H6100X125-SP2 | 2-tie istukkaventtiili DN100, PN25, 5...150 ºC, kvs 125 (KL/KK) | 5430 | S6
Laipallinen istukkaventtiili NTVS-sarja
EXT-RN-NTVS40-27 | 2-tie istukkaventtiili DN40, PN16, -5...185 ºC, kvs 27 (KL/KK) | 1330 | S6
EXT-RN-NTVS50-39 | 2-tie istukkaventtiili DN50, PN16, -5...185 ºC, kvs 39 (KL/KK) | 1701 | S6
EXT-RN-NTVS65-63 | 2-tie istukkaventtiili DN63, PN16, -5...185 ºC, kvs 63 (KL/KK) | 1882 | S6
EXT-RN-NTVS80-100 | 2-tie istukkaventtiili DN80, PN16, -5...185 ºC, kvs 100 (KL/KK) | 2464 | S6
EXT-RN-NTVS100-160 | 2-tie istukkaventtiili DN100, PN16, -5...185 ºC, kvs 160 (KL/KK) | 2785 | S6
EXT-RN-NTVS125-215 | 2-tie istukkaventtiili DN125, PN16, -5...185 ºC, kvs 215 (KL/KK) | 6131 | S6
EXT-RN-NTVS150-310 | 2-tie istukkaventtiili DN150, PN16, -5...185 ºC, kvs 310 (KL/KK) | 8261 | S6
EXT-RN-OVA-B6 | Sovite EV-toimilaitteelle DN100..150 | 90.2 | S6
EXT-RN-OVA-B7 | Sovite NV-toimilaitteelle DN40..80 | 90.2 | S6
Laipallinen istukkaventtiili H6/7..X..-S.. (H7.. Lineaarinen ominaiskäyrä)
H6015X1P6-S2 | 2-tie istukkaventtiili DN15, PN25, 5...150 ºC, kvs 1.6 | 791 | S6
H6015X1-S2 | 2-tie istukkaventtiili DN15, PN25, 5...150 ºC, kvs 1.0 | 791 | S6
H6015X2P5-S2 | 2-tie istukkaventtiili DN15, PN25, 5...150 ºC, kvs 2.5 | 791 | S6
H6015X4-S2 | 2-tie istukkaventtiili DN15, PN25, 5...150 ºC, kvs 4 | 791 | S6
H6015XP4-S2 | 2-tie istukkaventtiili DN15, PN25, 5...150 ºC, kvs 0.4 | 791 | S6
H6015XP63-S2 | 2-tie istukkaventtiili DN15, PN25, 5...150 ºC, kvs 0.63 | 791 | S6
H6020X4-S2 | 2-tie istukkaventtiili DN20, PN25, 5...150 ºC, kvs 4 | 884 | S6
H6020X6P3-S2 | 2-tie istukkaventtiili DN20, PN25, 5...150 ºC, kvs 6.3 | 884 | S6
H6025X10-S2 | 2-tie istukkaventtiili DN25, PN25, 5...150 ºC, kvs 10 | 947 | S6
H6025X6P3-S2 | 2-tie istukkaventtiili DN25, PN25, 5...150 ºC, kvs 6.3 | 947 | S6
H6032X10-S2 | 2-tie istukkaventtiili DN32, PN25, 5...150 ºC, kvs 10 | 1016 | S6
H6032X16-S2 | 2-tie istukkaventtiili DN32, PN25, 5...150 ºC, kvs 16 | 1016 | S6
H6040X16-S2 | 2-tie istukkaventtiili DN40, PN25, 5...150 ºC, kvs 16 | 1054 | S6
H6040X25-S2 | 2-tie istukkaventtiili DN40, PN25, 5...150 ºC, kvs 25 | 1054 | S6
H6050X25-S2 | 2-tie istukkaventtiili DN50, PN25, 5...150 ºC, kvs 25 | 1090 | S6
H6050X40-S2 | 2-tie istukkaventtiili DN50, PN25, 5...150 ºC, kvs 40 | 1090 | S6
H7015X4-S2 | 3-tie istukkaventtiili DN15, PN25, 5...200 ºC, kvs 4 | 1352 | S6
H7020X6P3-S2 | 3-tie istukkaventtiili DN20, PN25, 5...200 ºC, kvs 6.3 | 1460 | S6
H7025X10-S2 | 3-tie istukkaventtiili DN25, PN25, 5...200 ºC, kvs 10 | 1529 | S6
H7032X16-S2 | 3-tie istukkaventtiili DN32, PN25, 5...200 ºC, kvs 16 | 1587 | S6
H7040X25-S2 | 3-tie istukkaventtiili DN40, PN25, 5...200 ºC, kvs 25 | 1663 | S6
H7050X40-S2 | 3-tie istukkaventtiili DN50, PN25, 5...200 ºC, kvs 40 | 1815 | S6
H7065X63-S4 | 3-tie istukkaventtiili DN65, PN25, 5...200 ºC, kvs 63 | 2455 | S6
H7080X100-S4 | 3-tie istukkaventtiili DN80, PN25, 5...200 ºC, kvs 100 | 3011 | S6
H7100X160-S4 | 3-tie istukkaventtiili DN100, PN25, 5...200 ºC, kvs 160 | 4116 | S6
Laipallinen istukkaventtiili H6/7...W..-S7
H6200W630-S7 | 2-tie istukkaventtiili DN200, PN16, kvs 630 | 12470 | S6
H6250W1000-S7 | 2-tie istukkaventtiili DN250, PN16, kvs 1000 | 18404 | S6
H7200W630-S7 | 3-tie istukkaventtiili DN200, PN16, kvs 630 | 15579 | S6
H7250W1000-S7 | 3-tie istukkaventtiili DN250, PN16, kvs 1000 | 23004 | S6
H6200+GV12-24-SR-T | 2-tie istukkaventtiili DN200, PN16, kvs 630 + Toimilaite 12kN, 24V,2-10V, IP65 | 18833 | S6
H6200+GV12-230-3-T | 2-tie istukkaventtiili DN200, PN16, kvs 630 + Toimilaite 12kN, 230V,3-piste, IP65 | 17446 | S6
H6250+GV12-230-3-T | 2-tie istukkaventtiili DN250, PN16, kvs 1000 + Toimilaite 12kN, 230V,3-piste, IP65 | 23379 | S6
H6250+GV12-24-SR-T | 2-tie istukkaventtiili DN250, PN16, kvs 1000 + Toimilaite 12kN, 24V,2-10V, IP65 | 24766 | S6
H7200+GV12-24-SR-T | 3-tie istukkaventtiili DN200, PN16, kvs 630 + Toimilaite 12kN, 24V,2-10V, IP65 | 21941 | S6
H7200+GV12-230-3-T | 3-tie istukkaventtiili DN200, PN16, kvs 630 + Toimilaite 12kN, 230V,3-piste, IP65 | 20554 | S6
H7250+GV12-24-SR-T | 3-tie istukkaventtiili DN250, PN16, kvs 1000 + Toimilaite 12kN, 24V,2-10V, IP65 | 29367 | S6
H7250+GV12-230-3-T | 3-tie istukkaventtiili DN250, PN16, kvs 1000 + Toimilaite 12kN, 230V,3-piste, IP65 | 27980 | S6
GV12-230-3-T | Toimilaite istukkaventtiiliin 12 kN, 230Vac, 3-p, 82s, 2x SPDT, liittimet, IP65 | 4975 | S6
GV12-24-SR-T | Toimilaite istukkaventtiiliin 12 kN, 24V, 2-10V, 82s, liittimet, IP65 | 6363 | S6
Lisävarusteet ja varaosat istukkaventtiileihin
EXT-ZH-50-BRN | Istukkaventtiilin karatiiviste, H..B/R.N, DN15-50 | 147 | S6
EXT-ZH-50-S | Istukkaventtiilin karatiiviste, H..S(P), DN15-50 | 145 | S6
EXT-ZH-100-S | Istukkaventtiilin karatiiviste, H..S(P) DN65-100 | 163 | S6
EXT-ZH-150-S | Istukkaventtiilin karatiiviste, H..S(P), DN125-150 | 279 | S6
EXT-ZH-250-S | Istukkaventtiilin karatiiviste, H..S(P) DN200-250 | 393 | S6
EXT-ZH-80-RN | Istukkaventtiilin karatiiviste, H..R, DN65-80 | 232 | S6
EXT-ZH-150-RN | Istukkaventtiilin karatiiviste, H6/7...R/N, DN65-150 | 290 | S6
EXT-ZH-250-WS | Istukkaventtiilin karatiiviste, H..W..S, DN200-250 | 393 | S6
EXT-ZH-250-WS7 | Istukkaventtiilin karatiiviste, H..W..S, DN200-250 | 348 | S6
ZH24-1 | Karanlämmitin istukkaventtiilille H4/5..B, H6/7..N, DN 15-50, 24V, 45W | 842 | S6
ZH24-1-A | Karanlämmitin LV..,NV..., SV...-toimilaitteille, 24V, 30W, 1m, IP54 | 140 | S6
ZH24-1-B | Karanlämmitin istukkaventtiilille H6/7..N/R DN 65-100 ja H7..N/R/w..-S7 DN65-250, 24V, 60W | 301 | S6
ZNV-C | Karan kytkentäosa, varasovite, LV/NV/SV | 18.7 | S6
ZH515 | Sokea laippa 1 1/8" (H...B) | 11.4 | S6
ZH520 | Sokea laippa 1 1/4" (H...B) | 11.4 | S6
ZH525 | Sokea laippa 1 1/2" (H...B) | 13 | S6
ZH532 | Sokea laippa 2" (H...B) | 20.3 | S6
ZH540 | Sokea laippa 2 1/4" (H...B) | 24.2 | S6
ZH550 | Sokea laippa 2 3/4" (H...B) | 28.1 | S6
ZH715 | Sokea laippa istukkaventtiilille DN 15 (H7...) | 38.4 | S6
ZH720 | Sokea laippa istukkaventtiilille DN 20 (H7...) | 40.8 | S6
ZH725 | Sokea laippa istukkaventtiilille DN 25 (H7...) | 44.8 | S6
ZH732 | Sokea laippa istukkaventtiilille DN 32 ( H7...) | 57.7 | S6
ZH740 | Sokea laippa istukkaventtiilille DN 40 (H7...) | 63 | S6
ZH750 | Sokea laippa istukkaventtiilille DN 50 (H7...) | 74.5 | S6
ZH765 | Sokea laippa istukkaventtiilille DN 65 (H7...) | 83.9 | S6
ZH780 | Sokea laippa istukkaventtiilille DN 80 (H7...) | 127 | S6
ZH7100 | Sokea laippa istukkaventtiilille DN 100 (H7..) | 161 | S6
ZH7125 | Sokea laippa istukkaventtiilille DN 125 (H7..) | 210 | S6
ZH7150 | Sokea laippa istukkaventtiilille DN 150 (H7..) | 248 | S6
LV-sarjan toimilaite Belimon istukkaventtiileihin
LV24A-SZ-TPC | Toimilaite istukkaventtiiliin 500N, 24V, 0.5-10V, 150s, IP54 | 365 | S6
LVC24A-SZ-TPC | Toimilaite istukkaventtiiliin 500N, 24V, 0.5-10V, 35s, IP54 | 386 | S6
LV24A-SR-TPC | Toimilaite istukkaventtiiliin 500N, 24V, 2-10V, 150s, IP54 | 365 | S6
LVC24A-SR-TPC | Toimilaite istukkaventtiiliin 500N, 24V, 2-10V, 35s, IP54 | 386 | S6
LV24A-TPC | Toimilaite istukkaventtiiliin 500N, 24V, 3-p/A-K, 150s, IP54 | 348 | S6
LV230A-TPC | Toimilaite istukkaventtiiliin 500N, 230Vac, 3-p/A-K, 150s, IP54 | 348 | S6
LV24A-MP-TPC | Toimilaite istukkaventtiiliin 500N, 24V, 2-10V, 150s, ohjelmoitava MP, IP54 | 435 | S6
LVC24A-MP-TPC | Toimilaite istukkaventtiiliin 500N, 24V, 2-10V, 35s, ohjelmoitava MP, IP54 | 465 | S6
NV-sarjan toimilaite Belimon istukkaventtiileihin
NV24A-SZ-TPC | Toimilaite istukkaventtiiliin 1000N, 24V, 0.5-10V, 150s, IP54 | 484 | S6
NVC24A-SZ-TPC | Toimilaite istukkaventtiiliin 1000N, 24V, 0.5-10V, 35s, IP54 | 518 | S6
NV24A-SR-TPC | Toimilaite istukkaventtiiliin 1000N, 24V, 2-10V, 150s, IP54 | 484 | S6
NVC24A-SR-TPC | Toimilaite istukkaventtiiliin 1000N, 24V, 2-10V, 35s, IP54 | 518 | S6
NV24A-TPC | Toimilaite istukkaventtiiliin 1000N, 24V, 3-p/A-K, 150s, IP54 | 461 | S6
NV230A-TPC | Toimilaite istukkaventtiiliin 1000N, 230Vac, 3-p/A-K, 150s, IP54 | 461 | S6
NVC230A-TPC | Toimilaite istukkaventtiiliin 1000N, 230Vac, 3-p/A-K, 35s, IP54 | 492 | S6
NV24A-MP-TPC | Toimilaite istukkaventtiiliin 1000N, 24V, 2-10V, 150s, ohjelmoitava MP, IP54 | 506 | S6
NVC24A-MP-TPC | Toimilaite istukkaventtiiliin 1000N, 24V, 2-10V, 35s, ohjelmoitava MP, IP54 | 541 | S6
NV24A-MOD | Toimilaite istukkaventtiiliin 1000N, 24V, BACnet/ModbusRTU, 150s, ohjelmoitava, IP54 | 552 | S6
NVK24A-SZ-TPC | Toimilaite ist.vent turvatoiminnolla 1000N, 24V, 0.5-10V, 150s, IP54 | 773 | S6
NVKC24A-SZ-TPC | Toimilaite ist.vent turvatoiminnolla 1000N, 24V, 0.5-10V, 35s, IP54 | 832 | S6
NVK24A-SR-TPC | Toimilaite ist.vent turvatoiminnolla 1000N, 24V, 2-10V, 150s, IP54 | 773 | S6
NVKC24A-SR-TPC | Toimilaite ist.vent turvatoiminnolla 1000N, 24V, 2-10V, 35s, IP54 | 832 | S6
NVK24A-3-TPC | Toimilaite ist.vent turvatoiminnolla 1000N, 24V, 3-p, 150s, IP54 | 748 | S6
NVK230A-3 | Toimilaite ist.vent turvatoiminnolla 1000N, 230Vac, 3-p, 150s, IP54 | 730 | S6
NVK24A-MP-TPC | Toimilaite ist.vent turvatoiminnolla 1000N, 24V, 2-10V, 150s, ohjelmoitava MP, IP54 | 814 | S6
NVKC24A-MP-TPC | Toimilaite ist.vent turvatoiminnolla 1000N, 24V, 2-10V, 35s, ohjelmoitava MP, IP54 | 873 | S6
NVK24A-MOD | Toimilaite ist.vent turvatoiminnolla 1000N, 24V, BACnet/Modbus/MP, 150s, ohjelmoitava , IP54 | 940 | S6
SV-sarjan toimilaite Belimon istukkaventtiileihin
SV24A-SZ-TPC | Toimilaite istukkaventtiiliin 1500N, 24V, 0.5-10V, 150s, IP54 | 648 | S6
SVC24A-SZ-TPC | Toimilaite istukkaventtiiliin 1500N, 24V, 0.5-10V, 35s, IP54 | 694 | S6
SV24A-SR-TPC | Toimilaite istukkaventtiiliin 1500N, 24V, 2-10V, 150s, IP54 | 648 | S6
SVC24A-SR-TPC | Toimilaite istukkaventtiiliin 1500N, 24V, 2-10V, 35s, IP54 | 694 | S6
SV24A-TPC | Toimilaite istukkaventtiiliin 1500N, 24V, 3-p/A-K, 150s, IP54 | 613 | S6
SV230A-TPC | Toimilaite istukkaventtiiliin 1500N, 230Vac, 3-p/A-K, 150s, IP54 | 613 | S6
SV24A-MP-TPC | Toimilaite istukkaventtiiliin 1500N, 24V, 2-10V, 150s, ohjelmoitava MP, IP54 | 678 | S6
SVC24A-MP-TPC | Toimilaite istukkaventtiiliin 1500N, 24V, 2-10V, 35s, ohjelmoitava MP, IP54 | 727 | S6
SV24A-MOD | Toimilaite istukkaventtiiliin 1500N, 24V, BACnet/ModbusRTU/MP, 150s, ohjelmoitava, IP54 | 717 | S6
AV-sarjan toimilaite Belimon istukkaventtiileihin
AVK24A-SZ-TPC | Toimilaite ist.vent turvatoiminnolla 2000N, 24 V, 0.5-10 V, 150s, IP54 | 1522 | S6
AVK24A-SR-TPC | Toimilaite ist.vent turvatoiminnolla 2000N, 24 V, 2-10 V, 150s, IP54 | 1522 | S6
AVK24A-3-TPC | Toimilaite ist.vent turvatoiminnolla 2000N, 24V, 3-p, 150s, IP54 | 1467 | S6
AVK230A-3 | Toimilaite ist.vent turvatoiminnolla 2000N, 230V, 3-p, 150s, IP54 | 1462 | S6
AVK24A-MP-TPC | Toimilaite ist.vent turvatoiminnolla 2000N, 24 V, 2-10 V, 150s, ohjelmoitava, IP54 | 1598 | S6
EV-sarjan toimilaite Belimon istukkaventtiileihin
EV24A-SZ-TPC | Toimilaite istukkaventtiiliin 2500N, 24V, 0.5-10V, 150s, IP54 | 978 | S6
EVC24A-SZ | Toimilaite istukkaventtiiliin 2500N, 24V, 0.5-10V, 35s, IP54 | 1045 | S6
EV24A-SR-TPC | Toimilaite istukkaventtiiliin 2500N, 24V, 2-10V, 150s, IP54 | 978 | S6
EVC24A-SR | Toimilaite istukkaventtiiliin 2500N, 24V, 2-10V, 35s, IP54 | 1045 | S6
EV24A-TPC | Toimilaite istukkaventtiiliin 2500N, 24V, 3-p/A-K, 150s, IP54 | 930 | S6
EV230A-TPC | Toimilaite istukkaventtiiliin 2500N, 230Vac, 3-p/A-K, 150s, IP54 | 930 | S6
EV24A-MP-TPC | Toimilaite istukkaventtiiliin 2500N, 24V, 2-10V, 150s, ohjelmoitava MP, IP54 | 1051 | S6
EVC24A-MF | Toimilaite istukkaventtiiliin 2500N, 24V, 2-10V, 35s, ohjelmoitava, IP54 | 1143 | S6
EV24A-MOD | Toimilaite istukkaventtiiliin 2500N, 24V, BACnet/ModbusRTU/MP, ohj, 150s, IP54 | 1082 | S6
RV-sarjan toimilaite Belimo istukkaventtiiliin
RV24A-SZ | Toimilaite istukkaventtiiliin 4500N, 24V, 0.5-10V, 150s, IP54 | 1269 | S6
RV24A-SR | Toimilaite istukkaventtiiliin 4500N, 24V, 2-10V, 150s, IP54 | 1269 | S6
RV24A-MF | Toimilaite istukkaventtiiliin 4500N, 24V, 2-10V, 150s, ohjelmoitava, IP54 | 1393 | S6
Saneeraustoimilaitteet istukkaventtiileihin
NV24A-MP-RE | Toimilaite istukkaventtiiliin 1000N, 24V, 2-10V, 150s, ohjelmoitava MP, IP54, saneeraus | 629 | S6
NVC24A-MP-SZ-RE | Toimilaite istukkaventtiiliin 1000N, 24V, 0.5-10V, 35s, ohjelmoitava MP, IP54, saneeraus | 663 | S6
NV24A-RE | Toimilaite istukkaventtiiliin 1000N, 24V, 3-p/A-K, 150s, IP54, saneeraus | 589 | S6
NVC24A-RE | Toimilaite istukkaventtiiliin 1000N, 24V, 3-p/A-K, 35s, IP54, saneeraus | 635 | S6
NV230A-RE | Toimilaite istukkaventtiiliin 1000N, 230Vac, 3-p/A-K, 150s, IP54, saneeraus | 589 | S6
NVC230A-RE | Toimilaite istukkaventtiiliin 1000N, 230Vac, 3-p/A-K, 35s, IP54, saneeraus | 622 | S6
NVK24A-MP-RE | Toimilaite ist.vent turvatoiminnolla 1000N, 24V, 2-10V, 150s, ohjelmoitava MP, IP54, saneeraus | 934 | S6
NVKC24A-MP-RE | Toimilaite ist.vent turvatoiminnolla 1000N, 24V, 2-10V, 35s, ohjelmoitava MP, IP54, saneeraus | 995 | S6
NVK24A-3-RE | Toimilaite ist.vent turvatoiminnolla 1000N, 24V, 3-p, 150s, IP54, saneeraus | 882 | S6
NVK230A-3-RE | Toimilaite ist.vent turvatoiminnolla 1000N, 230Vac, 3-p, 150s, IP54, saneeraus | 882 | S6
SV24A-MP-RE | Toimilaite istukkaventtiiliin 1500N, 24V, 2-10V, 150s, ohjelmoitava MP, liittimet, IP54, saneeraus | 801 | S6
SVC24A-MP-RE | Toimilaite istukkaventtiiliin 1500N, 24V, 2-10V, 35s, ohjelmoitava MP, liittimet, IP54, saneeraus | 848 | S6
SV24A-RE | Toimilaite istukkaventtiiliin 1500N, 24V, 3-p/A-K, 150s, liittimet, IP54, saneeraus | 757 | S6
SV230A-RE | Toimilaite istukkaventtiiliin 1500N, 230Vac, 3-p/A-K, 150s, liittimet, IP54, saneeraus | 757 | S6
SVL24A-MP-RE | Toimilaite istukkaventtiiliin 1500N, 24 V, 2-10V, 150s, isku 50mm, liittimet, IP54 | 1248 | S6
SVL230A-RE | Toimilaite istukkaventtiiliin 1500N, 230 Vac, 3-p/A-K, 150s, isku 50mm, liittimet, IP54 | 1172 | S6
AVK24A-3-RE | Toimilaite turvatoiminnolla istukkaventtiiliin 2000N, 24V, 3-p, 150s, IP54, saneeraus | 1767 | S6
AVK230A-3-RE | Toimilaite turvatoiminnolla istukkaventtiiliin 2000N, 230V, 3-p, 150s, IP54, saneeraus | 1767 | S6
AVK24A-MP-RE | Toimilaite turvatoiminnolla istukkaventtiiliin 2000N, 24 V, 2-10 V, 150s, ohjelmoitava, IP54, saneeraus | 1979 | S6
EV24A-RE | Toimilaite istukkaventtiiliin 2500N, 24V, 3-p/A-K, 188s, IP54, saneeraus | 1251 | S6
EV230A-RE | Toimilaite istukkaventtiiliin 2500N, 230Vac, 3-p/A-K, 188s, IP54, saneeraus | 1251 | S6
EV24A-MP-RE | Toimilaite istukkaventtiiliin 2500N, 24V, 2-10V, 188s, ohjelmoitava MP, IP54, saneeraus | 1335 | S6
EVC24A-MF-RE | Toimilaite istukkaventtiiliin 2500N, 24V, 2-10V, 44s, ohjelmoitava, IP54, saneeraus | 1443 | S6
RV24A-MF-RE | Toimilaite istukkaventtiiliin 4500N, 24V, 2-10V, 150s, ohjelmoitava, IP54, saneeraus | 1692 | S6
ZRV-301 | Sovite RV/EV, Sauter, isku 50 mm | 58.8 | S6
ZRV-302 | Soviterengas RV/EV, Siebe, isku 50 mm | 54.6 | S6
ZRV-303 | Soviterengas RV/EV, Johnson Control, isku 50 mm | 27.5 | S6
ZRV-304 | Sovitelevy Sauter, 50mm | 39.4 | S6
ILMASTOINTIPELTIEN TOIMILAITTEET
UM-sarjan ilmastointipellin toimilaitteet
UM230Y-F-L.1 | Toimilaite 1Nm, 230 V, 3-p/A-K, 22s, 8x8mm, vastap. IP20 | 82.1 | S2
UM230Y-F-R.1 | Toimilaite 1Nm, 230 V, 3-p/A-K, 22s, 8x8mm, myötäp. IP20 | 82.1 | S2
UM230Y-L.1 | Toimilaite 1Nm, 230 V, 3-p/A-K, 22s, vastap. IP20 | 82.1 | S2
UM230Y-R.1 | Toimilaite 1Nm, 230 V, 3-p/A-K, 22s, myötäp. IP20 | 82.1 | S2
UM24Y-F-L.1 | Toimilaite 1Nm, 24 V, 3-p/A-K, 22s, 8x8mm, vastap. IP20 | 76.6 | S2
UM24Y-F-R.1 | Toimilaite 1Nm, 24 V, 3-p/A-K, 22s, 8x8mm, myötäp. IP20 | 76.6 | S2
UM24Y-L.1 | Toimilaite 1Nm, 24 V, 3-p/A-K, 22s, vastap. IP20 | 76.6 | S2
UM24Y-R.1 | Toimilaite 1Nm, 24 V, 3-p/A-K, 22s, myötäp. IP20 | 76.6 | S2
UM24Y-SR-F-L.1 | Toimilaite 1Nm, 24 V, 2-10 V, 22s, 8x8mm, vastap. IP20 | 91.1 | S2
UM24Y-SR-F-R.1 | Toimilaite 1Nm, 24 V, 2-10 V, 22s, 8x8mm, myötäp. IP20 | 91.1 | S2
UM24Y-SR-L.1 | Toimilaite 1Nm, 24 V, 2-10 V, 22s, vastap. IP20 | 91.1 | S2
UM24Y-SR-R.1 | Toimilaite 1Nm, 24 V, 2-10 V, 22s, myötäp. IP20 | 91.1 | S2
CM-sarjan ilmastointipellin toimilaitteet
CM24-L | Toimilaite 2 Nm, 24 V, 3-p/A-K, 75s, IP54, ccw | 134 | S2
CM24-R | Toimilaite 2 Nm, 24 V, 3-p/A-K, 75s, IP54, cw | 134 | S2
CM24-F-L | Toimilaite 2 Nm, 24 V, 3-p/A-K, 75s, 8x8 sovite, IP54, ccw | 130 | S2
CM24-T-L | Toimilaite 2 Nm, 24 V, 3-p/A-K, 75s, liittimet, IP20, ccw | 127 | S2
CM24-T-R | Toimilaite 2 Nm, 24 V, 3-p/A-K, 75s, liittimet, IP20, cw | 127 | S2
CM230-L | Toimilaite 2 Nm, 230 Vac, 3-p/A-K, 75s, IP54, ccw | 142 | S2
CM230-R | Toimilaite 2 Nm, 230 Vac, 3-p/A-K, 75s, IP54, cw | 142 | S2
CM230-F-L | Toimilaite 2 Nm, 230 Vac, 3-p/A-K, 75s, 8x8 sovite, IP54, ccw | 137 | S2
CM230-F-R | Toimilaite 2 Nm, 230 Vac, 3-p/A-K, 75s, 8x8 sovite, IP54, cw | 137 | S2
CM24-SR-L | Toimilaite 2 Nm, 24 V, 2-10V, 75s, IP54, ccw | 194 | S2
CM24-SR-R | Toimilaite 2 Nm, 24 V, 2-10V, 75s, IP54, cw | 194 | S2
CM24-SR-F-L | Toimilaite 2 Nm, 24 V, 2-10V, 75s, sovite 8x8, IP54, ccw | 189 | S2
CM24-SR-F-R | Toimilaite 2 Nm, 24 V, 2-10V, 75s, sovite 8x8, IP54, cw | 189 | S2
CM24-SR-T-L | Toimilaite 2 Nm, 24 V, 2-10V, 75s, liittimet, IP20, ccw | 187 | S2
CM24-SR-T-R | Toimilaite 2 Nm, 24 V, 2-10V, 75s, liittimet, IP20, cw | 187 | S2
CM24-SR-F-T-L | Toimilaite 2 Nm, 24 V, 2-10V, 75s, sovite 8x8, liittimet, IP20, ccw | 185 | S2
CM24-SR-F-T-R | Toimilaite 2 Nm, 24 V, 2-10V, 75s, sovite 8x8, liittimet, IP20, cw | 185 | S2
CM24-MPL-L | Toimilaite 2 Nm, 24 V, MP-väylä, 75s, IP54, ccw | 201 | S2
CM24-MPL-R | Toimilaite 2 Nm, 24 V, MP-väylä, 75s, IP54, cw | 201 | S2
CM24G-L | Toimilaite 2 Nm, 24 V, 3-p/A-K, 75s, IP66, ccw | 145 | S2
CM230G-L | Toimilaite 2 Nm, 230 Vac, 3-p/A-K, 75s, IP66, ccw | 152 | S2
CM24G-SR-L | Toimilaite 2 Nm, 24 V, 2-10V, 75s, IP66, ccw | 207 | S2
CM24G-SR-R | Toimilaite 2 Nm, 24 V, 2-10V, 75s, IP66, cw | 207 | S2
TM-sarjan ilmastointipeltien toimilaitteet
TMC24A | Toimilaite 2Nm, 24V, 3-p/A-K, 35s, IP54 | 166 | S2
TMC24A-S | Toimilaite 2Nm, 24V, 3-p/A-K, 35s, 1x SPDT, IP54 | 189 | S2
TMC230A | Toimilaite 2Nm, 230Vac, 3-p/A-K, 35s, IP54 | 166 | S2
TMC230A-S | Toimilaite 2Nm, 230Vac, 3-p/A-K, 35s, 1x SPDT, IP54 | 189 | S2
TMC24A-SR | Toimilaite 2Nm, 24V, 2-10V, 35s, IP54 | 220 | S2
TMC230ASR | Toimilaite 2Nm, 230Vac, 2-10V, 35s, IP54 | 263 | S2
LM-sarjan ilmastointipeltien toimilaitteet
LM24A | Toimilaite 5Nm, 24V, 3-p/A-K, 150s, IP54 | 162 | S2
LM24A-TP | Toimilaite 5Nm, 24V, 3-p/A-K, 150s, liittimet, IP54 | 162 | S2
LM24A-F | Toimilaite 5Nm, 24V, 3-p/A-K, 150s, sovite 8x8mm, IP54 | 162 | S2
LM24A-S | Toimilaite 5Nm, 24V, 3-p/A-K, 150s, 1x SPDT, IP54 | 183 | S2
LM24A-S-TP | Toimilaite 5Nm, 24V, 3-p/A-K, 150s, 1x SPDT, liittimet, IP54 | 183 | S2
LM230A | Toimilaite 5Nm, 230Vac, 3-p/A-K, 150s, IP54 | 162 | S2
LM230A-TP | Toimilaite 5Nm, 230Vac, 3-p/A-K, 150s, liittimet, IP54 | 162 | S2
LM230A-F | Toimilaite 5Nm, 230Vac, 3-p/A-K, 150s, sovite 8x8mm, IP54 | 162 | S2
LM230A-F-TP | Toimilaite 5Nm, 230Vac, 3-p/A-K, 150s, sovite 8x8mm, liittimet, IP54 | 163 | S2
LM230A-S | Toimilaite 5Nm, 230Vac, 3-p/A-K, 150s, 1x SPDT, IP54 | 183 | S2
LM230A-S-TP | Toimilaite 5Nm, 230Vac, 3-p/A-K, 150s, 1x SPDT, liittimet, IP54 | 183 | S2
LM24A-SR | Toimilaite 5Nm, 24V, 2-10 V, 150s, IP54 | 215 | S2
LM24A-SR-F | Toimilaite 5Nm, 24V, 2-10 V, 150s, sovite 8x8mm, IP54 | 215 | S2
LM24A-SR-TP | Toimilaite 5Nm, 24V, 2-10 V, 150s, liittimet IP54 | 215 | S2
LM230ASR | Toimilaite 5Nm, 230Vac, 2-10V, 150s, IP54 | 256 | S2
LM230ASR-TP | Toimilaite 5Nm, 230Vac, 2-10V, 150s, liittimet, IP54 | 256 | S2
LM24A-MP | Toimilaite 5Nm, 24V, 2-10V, 150s, ohjelmoitava MP, IP54 | 236 | S2
LM24A-MOD | Toimilaite 5Nm, 24V, Modbus RTU, 150s, ohjelmoitava, IP54 | 291 | S2
LM24A-KNX | Toimilaite 5Nm, 24V, KNX-väylä, 150s, ohjelmoitava, IP54 | 323 | S2
LMC24A | Toimilaite 5Nm, 24V, 3-p/A-K, 35s, IP54 | 166 | S2
LMC24A-F | Toimilaite 5Nm, 24V, 3-p/A-K, 35s, sovite 8x8mm, IP54 | 166 | S2
LMC24A-SR | Toimilaite 5Nm, 24V, 2-10V, 35s, IP54 | 220 | S2
LMC24A-SR-F | Toimilaite 5Nm, 24V, 2-10V, 35s, sovite 8x8mm, IP54 | 220 | S2
LMC230A | Toimilaite 5Nm, 230Vac, 3-p/A-K, 35s, IP54 | 166 | S2
LMC230A-F | Toimilaite 5Nm, 230Vac, 3-p/A-K, 35s, sovite 8x8mm, IP54 | 166 | S2
LMC230A-S | Toimilaite 5Nm, 230Vac, 3-p/A-K, 35s, 1x SPDT, IP54 | 189 | S2
LMC24A-SR-F | Toimilaite 5Nm, 24V, 2-10V, 35s, sovite 8x8mm, IP54 | 220 | S2
LMQ24A | Toimilaite 4Nm, 24V, A-K, 2.5s, IP54 | 326 | S2
LMQ24A-MF | Toimilaite 4Nm, 24V, 2-10V, 2.5s, ohjelmoitava, IP54 | 371 | S2
LMQ24A-SR | Toimilaite 4Nm, 24V, 2-10V, 2.5s, IP54 | 335 | S2
NM-sarjan ilmastointipeltien toimilaitteet
NM24A | Toimilaite 10Nm, 24V, 3-p/A-K, 150s, IP54 | 196 | S2
NM24A-TP | Toimilaite 10Nm, 24V, 3-p/A-K, 150s, liittimet, IP54 | 196 | S2
NM24A-F | Toimilaite 10Nm, 24V, 3-p/A-K, 150s, sovite 8x8mm, IP54 | 196 | S2
NM24A-S | Toimilaite 10Nm, 24V, 3-p/A-K, 150s, 1x SPDT, IP54 | 237 | S2
NM24A-S-TP | Toimilaite 10Nm, 24V, 3-p/A-K, 150s, 1x SPDT, liittimet, IP54 | 237 | S2
NM230A | Toimilaite 10Nm, 230Vac, 3-p/A-K, 150s, IP54 | 203 | S2
NM230A-TP | Toimilaite 10Nm, 230Vac, 3-p/A-K, 150s, liittimet, IP54 | 203 | S2
NM230A-F | Toimilaite 10Nm, 230Vac, 3-p/A-K, 150s, sovite 8x8mm, IP54 | 203 | S2
NM230A-S | Toimilaite 10Nm, 230Vac, 3-p/A-K, 150s, 1x SPDT, IP54 | 243 | S2
NM230A-S-TP | Toimilaite 10Nm, 230Vac, 3-p/A-K, 150s, 1x SPDT, liittimet, IP54 | 243 | S2
NM24A-SR | Toimilaite 10Nm, 24V, 2-10V, 150s, IP54 | 280 | S2
NM24A-SR-F | Toimilaite 10Nm, 24V, 2-10V, 150s, sovite 8x8mm, IP54 | 280 | S2
NM24A-SR-TP | Toimilaite 10Nm, 24V, 2-10V, 150s, sovite 8x8mm, liittimet, IP54 | 280 | S2
NM230ASR | Toimilaite 10Nm, 230Vac, 2-10V, 150s, IP54 | 322 | S2
NM230ASR-TP | Toimilaite 10Nm, 230Vac, 2-10V, 150s, liittimet, IP54 | 322 | S2
NM24A-MP | Toimilaite 10Nm, 24V, 2-10V, 150s, ohjelmoitava MP, IP54 | 304 | S2
NM24A-MP-TP | Toimilaite 10Nm, 24V, 2-10V, 150s, ohjelmoitava MP, liittimet, IP54 | 304 | S2
NM24A-MOD | Toimilaite 10Nm, 24V, BACnet/ModbusRTU, 150s, ohjelmoitava, IP54 | 352 | S2
NM24A-KNX | Toimilaite 10Nm, 24V, KNX, 150s, IP54 | 389 | S2
NMC24A-MP | Toimilaite 10Nm, 24V, 2-10V/MP, 35s, ohjelmoitava, IP54 | 321 | S2
NMD230A | Toimilaite 8Nm, 230Vac, 3-p/A-K, 20s, IP54 | 339 | S2
NMQ24A | Toimilaite 8Nm, 24V, A-K, 4s, IP54 | 360 | S2
NMQ24A-SR | Toimilaite 8Nm, 24V, 2-10V, 4s, IP54 | 395 | S2
SM-sarjan ilmastointipeltien toimilaitteet
SM24A | Toimilaite 20 Nm, 24V, 3-p/A-K, 150s, IP54 | 228 | S2
SM24A-TP | Toimilaite 20 Nm, 24V, 3-p/A-K, 150s, liittimet, IP54 | 228 | S2
SM24A-S | Toimilaite 20 Nm, 24V, 3-p/A-K, 150s, 1x SPDT, IP54 | 282 | S2
SM24A-S-TP | Toimilaite 20 Nm, 24V, 3-p/A-K, 150s, 1x SPDT, liittimet, IP54 | 282 | S2
SM230A | Toimilaite 20 Nm, 230Vac, 3-p/A-K, 150s, IP54 | 233 | S2
SM230A-TP | Toimilaite 20 Nm, 230Vac, 2-10V, 150s, liittimet, IP54 | 233 | S2
SM230A-S | Toimilaite 20 Nm, 230Vac, 3-p/A-K, 150s, 1x SPDT, IP54 | 290 | S2
SM230A-S-TP | Toimilaite 20 Nm, 230Vac, 2-10V, 150s, 1x SPDT, liittimet, IP54 | 290 | S2
SM24A-SR | Toimilaite 20 Nm, 24V, 2-10V, 150s, IP54 | 317 | S2
SM24A-SR-TP | Toimilaite 20 Nm, 24V, 2-10V, 150s, liittimet, IP54 | 317 | S2
SM24A-MP | Toimilaite 20 Nm, 24V, 2-10V, 150s, ohjelmoitava MP, IP54 | 346 | S2
SM24A-MP-TP | Toimilaite 20 Nm, 24V, 2-10V, 150s, ohjelmoitava MP, liittimet, IP54 | 346 | S2
SM24A-MA | Toimilaite 20 Nm, 24V, 4-20mA, 150s, IP54 | 419 | S2
SM24A-MOD | Toimilaite 20 Nm, 24V, BACnet/ModbusRTU, 150s, ohjelmoitava, IP54 | 393 | S2
SM230ASR | Toimilaite 20 Nm, 230Vac, 2-10V, 150s, IP54 | 358 | S2
SM230ASR-TP | Toimilaite 20 Nm, 230Vac, 2-10V, 150s, liittimet, IP54 | 358 | S2
SMC24A-MP | Toimilaite 20 Nm, 24V, 2-10V, 35s, ohjelmoitava MP, IP54 | 362 | S2
SMD24A | Toimilaite 16Nm, 24V, 3-p/A-K, 20s, IP54 | 314 | S2
SMD230A | Toimilaite 16Nm, 230Vac, 3-p/A-K, 20s, IP54 | 369 | S2
SMQ24A | Toimilaite 16Nm, 24V, A-K, 7s, IP54 | 392 | S2
SMQ24A-SR | Toimilaite 16Nm, 24V, 2-10V, 7s, IP54 | 439 | S2
SMQ24A-MF | Toimilaite 16Nm, 24V, 2-10V, 7s, ohjelmoitava, IP54 | 491 | S2
GM-sarjan ilmastointipeltien toimilaitteet
GM24A | Toimilaite 40 Nm, 24 Vac, A-K, 150s, IP54 | 392 | S2
GM24A-TP | Toimilaite 40 Nm, 24 Vac, A-K, 150s, liittimet, IP54 | 392 | S2
GM230A | Toimilaite 40 Nm, 230 Vac, A-K, 150s, IP54 | 398 | S2
GM230A-TP | Toimilaite 40 Nm, 230 Vac, A-K, 150s, liittimet, IP54 | 398 | S2
GM24A-SR | Toimilaite 40 Nm, 24 Vac, 2-10 V, 150s, IP54 | 468 | S2
GM24A-SR-TP | Toimilaite 40 Nm, 24 Vac, 2-10 V, 150s, liittimet, IP54 | 468 | S2
GM24A-MP | Toimilaite 40 Nm, 24 Vac, 2-10 V, 150s, ohjelmoitava MP, IP54 | 499 | S2
GM24A-MP-TP | Toimilaite 40 Nm, 24 Vac, 2-10 V, 150s, ohjelmoitava MP, liittimet, IP54 | 499 | S2
GM24A-MOD | Toimilaite 40 Nm, 24 Vac, BACnet/Modbus RTU, 150s, ohjelmoitava, IP54 | 545 | S2
TF-sarjan jousipalautteiset ilmastointipellin toimilaitteet
TF24 | Toimilaite turvatoiminnolla 2.5Nm, 24V, A-K, 75/25s, IP42 | 205 | S2
TF24-S | Toimilaite turvatoiminnolla 2.5Nm, 24V, A-K, 75/25s, 1x SPDT, IP42 | 243 | S2
TF24-3 | Toimilaite turvatoiminnolla 2.5Nm, 24V, 3-p, 150/25s, IP42 | 257 | S2
TF230 | Toimilaite turvatoiminnolla 2.5Nm, 230Vac, A-K, 75/25s, IP42 | 222 | S2
TF230-S | Toimilaite turvatoiminnolla 2.5Nm, 230Vac, A-K, 75/25s, 1x SPDT, IP42 | 259 | S2
TF230-TP | Toimilaite turvatoiminnolla 2.5Nm, 230Vac, A-K, 75/25s, liittimet, IP42 | 233 | S2
TF24-SR | Toimilaite turvatoiminnolla 2.5Nm, 24V, 2-10V, 150/25s, IP42 | 276 | S2
TF230-SR | Toimilaite turvatoiminnolla 2.5Nm, 230Vac, 2-10V, 150/25s, IP42 | 306 | S2
TF24-MFT | Toimilaite turvatoiminnolla 2.5Nm, 24V, 2-10V, 150/25s, ohjelmoitava, IP42 | 292 | S2
LF-sarjan jousipalautteiset ilmastointipellin toimilaitteet
LF24 | Toimilaite turvatoiminnolla 4Nm, 24 V, A-K, 75/20s, IP54 | 250 | S2
LF24-S | Toimilaite turvatoiminnolla 4Nm, 24 V, A-K, 75/20s, 1x SPDT, IP54 | 290 | S2
LF24-3 | Toimilaite turvatoiminnolla 4Nm, 24 V, 3-piste, 150/20s, IP54 | 310 | S2
LF230 | Toimilaite turvatoiminnolla 4Nm, 230 Vac, A-K, 75/20s, IP54 | 273 | S2
LF230-S | Toimilaite turvatoiminnolla 4Nm, 230 Vac, A-K, 75/20s, 1x SPDT, IP54 | 310 | S2
LF24-SR | Toimilaite turvatoiminnolla 4Nm, 24 V, 2-10V, 150/20s, IP54 | 337 | S2
LF24-SR-S | Toimilaite turvatoiminnolla 4Nm, 24 V, 2-10V, 150/20s, 1x SPDT, IP54 | 362 | S2
LF24-MFT2 | Toimilaite turvatoiminnolla 4Nm, 24 V, 2-10V, 150/20s, ohjelmoitava, IP54 | 351 | S2
NF-sarjan jousipalautteiset ilmastointipellin toimilaitteet
NF24A | Toimilaite turvatoiminnolla 10Nm, 24V, A-K, 75/20s, IP54 | 320 | S2
NF24A-S2 | Toimilaite turvatoiminnolla 10Nm, 24V, A-K, 75/20s, 2x SPDT, IP54 | 363 | S2
NF24A-3 | Toimilaite turvatoiminnolla 10Nm, 24V, 3-p, 75/20s, IP54 | 448 | S2
NFA | Toimilaite turvatoiminnolla 10Nm, 24...230V, A-K, 75/20s, IP54 | 379 | S2
NFA-S2 | Toimilaite turvatoiminnolla 10Nm, 24...230V, A-K, 75/20s, 2x SPDT, IP54 | 433 | S2
NF24A-SR | Toimilaite turvatoiminnolla 10Nm, 24V, 2-10V, 150/20s, IP54 | 377 | S2
NF24A-SR-S2 | Toimilaite turvatoiminnolla 10Nm, 24V, 2-10V, 150/20s, 2x SPDT, IP54 | 421 | S2
NF24A-SZ | Toimilaite turvatoiminnolla 10Nm, 24V, 0.5-10V, 150/20s, IP54 | 377 | S2
NF24A-SZ-S2 | Toimilaite turvatoiminnolla 10Nm, 24V, 0.5-10V, 150/20s, 2x SPDT, IP54 | 421 | S2
NF24A-MP | Toimilaite turvatoiminnolla 10Nm, 24V, 2-10V, 150/20s, ohjelmoitava MP, IP54 | 454 | S2
NF24A-MOD | Toimilaite turvatoiminnolla 10Nm, 24V, BACnet/ModbusRTU, 150/20s, ohjelmoitava, IP54 | 498 | S2
SF-sarjan jousipalautteiset ilmastointipellin toimilaitteet
SF24A | Toimilaite turvatoiminnolla 20Nm, 24V, A-K, 75/20s, IP54 | 391 | S2
SF24A-S2 | Toimilaite turvatoiminnolla 20Nm, 24V, A-K, 75/20s, 2x SPDT, IP54 | 433 | S2
SF24A-3 | Toimilaite turvatoiminnolla 20Nm, 24V, 3-p, 150/20s, IP54 | 497 | S2
SFA | Toimilaite turvatoiminnolla 20Nm, 24-230V, A-K, 75/20s, IP54 | 449 | S2
SFA-S2 | Toimilaite turvatoiminnolla 20Nm, 24-230V, A-K, 75/20s, 2x SPDT, IP54 | 492 | S2
SF24A-SR | Toimilaite turvatoiminnolla 20Nm, 24V, 2-10V, 150/20s, IP54 | 448 | S2
SF24A-SR-S2 | Toimilaite turvatoiminnolla 20Nm, 24V, 2-10V, 150/20s, 2x SPDT, IP54 | 480 | S2
SF24A-SZ | Toimilaite turvatoiminnolla 20Nm, 24V, 0.5-10V, 150/20s, IP54 | 448 | S2
SF24A-SZ-S2 | Toimilaite turvatoiminnolla 20Nm, 24V, 0.5-10V, 150/20s, 2x SPDT, IP54 | 480 | S2
SF24A-MP | Toimilaite turvatoiminnolla 20Nm, 24V, 2-10V, 150/20s, ohjelmoitava MP, IP54 | 501 | S2
SF24A-MF | Toimilaite turvatoiminnolla 20Nm, 24V, 2-10V, 150/20s, ohjelmoitava, IP54 | 531 | S2
SF24A-MOD | Toimilaite turvatoiminnolla 20Nm, 24V, BACnet/Modbus RTU, 150/20s, ohjelmoitava, IP54 | 542 | S2
EF-sarjan jousipalautteiset ilmastointipellin toimilaitteet
EF24A | Toimilaite turvatoiminnolla 30 Nm, 24V, A-K, >75/20s, 95°, IP54 | 799 | S2
EF24A-S2 | Toimilaite turvatoiminnolla 30 Nm, 24V, A-K, >75/20s, 95°, 2x SPDT, IP54 | 855 | S2
EF230A | Toimilaite turvatoiminnolla 30 Nm, 230Vac, A-K, >75/20s, 95°, IP54 | 916 | S2
EF230A-S2 | Toimilaite turvatoiminnolla 30 Nm, 230Vac, A-K, >75/20s, 95°, 2x SPDT, IP54 | 975 | S2
EF24A-SR | Toimilaite turvatoiminnolla 30 Nm, 24V, 2-10V, >150/20s, 95°, IP54 | 884 | S2
EF24A-SR-S2 | Toimilaite turvatoiminnolla 30 Nm, 24V, 2-10V, >150/20s, 95°, 2x SPDT, IP54 | 939 | S2
EF24A-MF | Toimilaite turvatoiminnolla 30 Nm, 24V, 2-10V, >150/20s, 95°, ohjelmoitava, IP54 | 1051 | S2
EF24A-MP | Toimilaite turvatoiminnolla 30 Nm, 24V, 2-10V, >150/20s, 95°, ohjelmoitava MP, IP54 | 994 | S2
RobustLine ilmastointipeltien toimilaitteet IP66/67
NM24P | Toimilaite 10Nm, 24V, 3-p/A-K, 150s, IP66/67 | 454 | S2
NM24P-S | Toimilaite 10Nm, 24V, 3-p/A-K, 150s, 1x SPDT IP66/67 | 494 | S2
NM230P | Toimilaite 10Nm, 230Vac, 3-p/A-K, 150s, IP66/67 | 458 | S2
NM230P-S | Toimilaite 10Nm, 230Vac, 3-p/A-K, 150s, 1x SPDT, IP66/67 | 501 | S2
NM24P-SR | Toimilaite 10Nm, 24V, 2-10V, 150s, IP66/67 | 525 | S2
NM24P-MP | Toimilaite 10Nm, 24V, 2-10V, MP-väylä, 150s, ohjelmoitava, IP66/67 | 544 | S2
NM230PSR | Toimilaite 10Nm, 230Vac, 2-10V, 150s, IP66/67 | 568 | S2
SM24P | Toimilaite 20 Nm, 24V, 3-p/A-K, 150s, IP66/67 | 488 | S2
SM24P-S | Toimilaite 20 Nm, 24V, 3-p/A-K, 150s, 1x SPDT, IP66/67 | 547 | S2
SM230P | Toimilaite 20 Nm, 230Vac, 3-p/A-K, 150s, IP66/67 | 494 | S2
SM230P-S | Toimilaite 20 Nm, 230Vac, 3-p/A-K, 150s, 1x SPDT, IP66/67 | 553 | S2
SM24P-SR | Toimilaite 20 Nm, 24V, 2-10V, 150s, IP66/67 | 570 | S2
SM24P-MP | Toimilaite 20 Nm, 24V, 2-10V, 150s, ohjelmoitava MP, IP66/67 | 591 | S2
SM230PSR | Toimilaite 20 Nm, 230Vac, 2-10V, 150s, IP66/67 | 613 | S2
IP66 koteloidut ilmastointipeltien toimilaitteet
SMQ24G | Toimilaite 16Nm, 24V, A-K, 7s, IP66 | 795 | S2
SMQ24G-SR | Toimilaite 16Nm, 24V, 2-10V, 7s, IP66 | 822 | S2
SMQ24G-MF | Toimilaite 16Nm, 24V, 2-10V, 7s, ohjelmoitava, IP66 | 889 | S2
GM24G-T | Toimilaite 40 Nm, 24 Vac, A-K, 150s, liittimet, IP66/67 | 788 | S2
GM230G-T | Toimilaite 40 Nm, 230 Vac, A-K, 150s, liittimet, IP66/67 | 794 | S2
GM24G-SR-T | Toimilaite 40 Nm, 24 Vac, 2-10 V, 150s, liittimet, IP66/67 | 835 | S2
GM24G-MP-T | Toimilaite 40 Nm, 24 Vac, 2-10 V, 150s, ohjelmoitava MP, liittimet, IP66/67 | 884 | S2
NFG-L | Toimilaite turvatoiminnolla 10Nm, 24...230V, A-K, 75/20s, IP66 | 806 | S2
NFG-S2-L | Toimilaite turvatoiminnolla 10Nm, 24...230V, A-K, 75/20s, 2x SPDT, IP66 | 864 | S2
NF24G-SR-L | Toimilaite turvatoiminnolla 10Nm, 24V, 2-10V, 150/20s, IP66 | 768 | S2
NF24G-SR-S2-L | Toimilaite turvatoiminnolla 10Nm, 24V, 2-10V, 150/20s, 2x SPDT, IP66 | 826 | S2
NF24G-MP-L | Toimilaite turvatoiminnolla 10Nm, 24V, 2-10V, 150/20s, ohjelmoitava MP, IP66 | 835 | S2
SFG-L | Toimilaite turvatoiminnolla 20Nm, 24-230V, A-K, 75/20s, IP66 | 830 | S2
SFG-S2-L | Toimilaite turvatoiminnolla 20Nm, 24-230V, A-K, 75/20s, 2x SPDT, IP66 | 886 | S2
SF24G-SR-L | Toimilaite turvatoiminnolla 20Nm, 24V, 2-10V, 150/20s, IP66 | 799 | S2
SF24G-SR-S2-L | Toimilaite turvatoiminnolla 20Nm, 24V, 2-10V, 150/20s, 2x SPDT, IP66 | 849 | S2
SF24G-MP-L | Toimilaite turvatoiminnolla 20Nm, 24V, 2-10V, 150/20s, ohjelmoitava MP, IP66 | 869 | S2
SuperCap ilmastointipeltien toimilaitteet
NKQ24A-1 | Toimilaite turvatoiminnolla 6Nm, 24V, A-K, 4s, IP54 | 620 | S2
NKQ24A-SR | Toimilaite turvatoiminnolla 6Nm, 24V, 2-10V, 4s, IP54 | 686 | S2
NKQ24A-SZ | Toimilaite turvatoiminnolla 6Nm, 24V, 0.5-10V, 4s, IP54 | 686 | S2
NKQ24P-1 | Toimilaite turvatoiminnolla 6Nm, 24V, A-K, 4s, IP66/67 | 869 | S2
NKQ24P-SR | Toimilaite turvatoiminnolla 6Nm, 24V, 2-10V, 4s, IP66/67 | 922 | S2
NKQ24A-MF | Toimilaite turvatoiminnolla 6Nm, 24V, 2-10V, 4s, ohjelmoitava, IP54 | 809 | S2
GK24A-1 | Toimilaite turvatoiminnolla 40 Nm, 24V, A-K, 150s/35s, IP54 | 808 | S2
GK24A-SR | Toimilaite turvatoiminnolla 40 Nm, 24V, 2-10V, 150s/35s, IP54 | 893 | S2
GK24A-MP | Toimilaite turvatoiminnolla 40 Nm, 24V, 2-10V, 150s/35s, ohjelmoitava MP, IP54 | 1020 | S2
GK24A-MF | Toimilaite turvatoiminnolla 40 Nm, 24V, 2-10V, 150s/35s, ohjelmoitava, IP54 | 1079 | S2
GK24A-MOD | Toimilaite turvatoiminnolla 40 Nm, 24V, BACnet/ModbusRTU/MP, 150s/35s, ohjelmoitava, IP54 | 1053 | S2
GK24G-1 | Toimilaite turvatoiminnolla 40Nm, 24V, A-K, 150s/35s, IP66 | 1223 | S2
GK24G-SR | Toimilaite turvatoiminnolla 40 Nm, 24V, 2-10V, 150s/35s, IP66 | 1266 | S2
GK24G-MP | Toimilaite turvatoiminnolla 40 Nm, 24V, 2-10V, 150s/35s, ohjelmoitava MP, IP66 | 1421 | S2
Toimilaitteet 160 Nm, IP66/67
PKCA-BAC-S2-T | Toimilaite turvatoiminnolla 160 Nm, 24-230V, 2-10V, 35s, ohjelmoitava, BACnet/ModbusRTU, IP66/67, NFC | 3312 | S2
PMCA-BAC-S2-T | Toimilaite 160 Nm, 24-230V, 2-10V, 35s, ohjelmoitava, BACnet/ModbusRTU, IP66/67, NFC | 2092 | S2
PMCA-S2-T | Toimilaite 160 Nm, 24-230V, 3-p/A-K, 35s, ohjelmoitava, IP66/67, NFC | 1731 | S2
Lineaaritoimilaitteet
LH230A100 | Lineaaritoimilaite 150N, 230Vac, 3-p/A-K, 150s, 100mm, IP54 | 173 | S2
LH230A100/300 | Lineaaritoimilaite 150N, 230Vac, 3-p/A-K, 150s, 100mm, 3m kaapeli, IP54 | 193 | S2
LH230A200 | Lineaaritoimilaite 150N, 230Vac, 3-p/A-K, 300s, 200mm, IP54 | 180 | S2
LH230A300 | Lineaaritoimilaite 150N, 230Vac, 3-p/A-K, 450s, 300mm, IP54 | 184 | S2
LH230A60 | Lineaaritoimilaite 150N, 230Vac, 3-p/A-K, 90s, 60mm, IP54 | 173 | S2
LH230A60/300 | Lineaaritoimilaite 150N, 230Vac, 3-p/A-K, 90s, 60mm, IP54 | 193 | S2
LH230ASR100 | Lineaaritoimilaite 150N, 230Vac, 2-10V, 150s, 100mm, IP54 | 275 | S2
LH230ASR200 | Lineaaritoimilaite 150N, 230Vac, 2-10V, 300s, 100mm, IP54 | 279 | S2
LH24A100 | Lineaaritoimilaite 150N, 24V, 3-p/A-K, 150s, 100mm, IP54 | 167 | S2
LH24A200 | Lineaaritoimilaite 150N, 24V, 3-p/A-K, 300s, 200mm, IP54 | 173 | S2
LH24A300 | Lineaaritoimilaite 150N, 24V, 3-p/A-K, 450s, 300mm, IP54 | 180 | S2
LH24A60 | Lineaaritoimilaite 150N, 24V, 3-p/A-K, 90s, 60mm, IP54 | 167 | S2
LH24A-MP100 | Lineaaritoimilaite 150N, 24V, 2-10V, 150s, ohjelmoitava, 100mm, IP54 | 250 | S2
LH24A-MP200 | Lineaaritoimilaite 150N, 24V, 2-10V, 300s, ohjelmoitava, 200mm, IP54 | 254 | S2
LH24A-MP300 | Lineaaritoimilaite 150N, 24V, 2-10V, 450s, ohjelmoitava, 300mm, IP54 | 263 | S2
LH24A-SR100 | Lineaaritoimilaite 150N, 24V, 2-10V, 150s, 100mm, IP54 | 224 | S2
LH24A-SR200 | Lineaaritoimilaite 150N, 24V, 2-10V, 300s, 200mm, IP54 | 230 | S2
LH24A-SX60 | Lineaaritoimilaite 150N, 24V, 2-10V, 190s, 60mm, IP54 | 238 | S2
LHQ24A100 | Lineaaritoimilaite 100N, 24V, A-K, 3.5s, 100mm, IP54 | 334 | S2
LHQ24A-MF100 | Lineaaritoimilaite 100N, 24V, 2-10V, 3.5s, ohjelmoitava, 100mm, IP54 | 376 | S2
LHQ24A-SR100 | Lineaaritoimilaite 100N, 24V, 2-10V, 3.5s, 100mm, IP54 | 340 | S2
SH230A100 | Lineaaritoimilaite 450N, 230Vac, 3-p/A-K, 150s, 100mm, IP54 | 242 | S2
SH230A200 | Lineaaritoimilaite 450N, 230Vac, 3-p/A-K, 300s, 200mm, IP54 | 261 | S2
SH230A300 | Lineaaritoimilaite 450N, 230Vac, 3-p/A-K, 450s, 300mm, IP54 | 278 | S2
SH230ASR100 | Lineaaritoimilaite 450N, 230Vac, 2-10V, 150s, 100mm, IP54 | 377 | S2
SH230ASR200 | Lineaaritoimilaite 450N, 230Vac, 2-10V, 300s, 200mm, IP54 | 392 | S2
SH24A100 | Lineaaritoimilaite 450N, 24V, 3-p/A-K, 150s, 100mm, IP54 | 236 | S2
SH24A200 | Lineaaritoimilaite 450N, 24V, 3-p/A-K, 300s, 200mm, IP54 | 256 | S2
SH24A300 | Lineaaritoimilaite 450N, 24V, 3-p/A-K, 450s, 300mm, IP54 | 273 | S2
SH24A-MP100 | Lineaaritoimilaite 450N, 24V, 2-10V, 150s, 100mm, ohjelmoitava MP, IP54 | 368 | S2
SH24A-MP200 | Lineaaritoimilaite 450N, 24V, 2-10V, 300s, 200mm, ohjelmoitava MP, IP54 | 385 | S2
SH24A-MP300 | Lineaaritoimilaite 450N, 24V, 2-10V, 450s, 300mm, ohjelmoitava MP, IP54 | 401 | S2
SH24A-SR100 | Lineaaritoimilaite 450N, 24V, 2-10V, 150s, 100mm, IP54 | 334 | S2
SH24A-SR200 | Lineaaritoimilaite 450N, 24V, 2-10V, 300s, 200mm, IP54 | 349 | S2
SHQ24A100 | Lineaaritoimilaite 200N, 24V, A-K, 7s, 100mm, IP54 | 399 | S2
SHQ24A-SR100 | Lineaaritoimilaite 200N, 24V, 2-10V, 7s, 100mm, IP54 | 444 | S2
Ilmamääräsäätimet
NMV-D3-RE | Virtauksen säädin IMS-Compact, jälkiasennus | 397 | S4
NMV-D3-RE2-SET | Virtauksen säädin IMS-Compact, jälkiasennussarja | 593 | S4
VRU-M1-BAC-RE | Virtauksen ja paineen säädin IMS-universal, jälkiasennus | 604 | S4
Peltimoottorien lisävarusteet
AH-20 | Vipu toimilaitteelle SM...A | 16.9 | S2
AH-25 | Vipu toimilaitteelle NM...A | 16.9 | S2
AH-GMA | Vipu toimilaitteelle GM...A | 27.8 | S2
AH-TF | Vipu toimilaitteelle TF.., | 25 | S2
AV6-20 | Akselinjatke 170 mm/d10mm, akselille d6...16mm | 53.5 | S2
AV8-25 | Akselinjatke 240 mm/d20mm, akselille d8...22,7mm | 59.8 | S2
IND-AFB | Asennon osoitin NF/SF..A | 8.2 | S2
IND-EFB | Asennon osoitin EF..A | 11.1 | S2
K6-1 | Kiinnityspukki LF d16...20mm | 13.9 | S2
K7-2 | Kiinnityspukki 1/2", 3/4", 1", NF..A/SF..A | 32.9 | S2
K7-3 | Kiinnityspukki, d10...20mm, NF...A/SF..A | 41.9 | S2
K9-2 | Kiinnityspukki 1/2", 3/4", 1", d12...26.7mm, EF..A | 52.5 | S2
K-ELA | Yksipuoleinen kiinnityspukki LM..A | 10.4 | S2
K-ELA10 | Yksipuoleinen kiinnityspukki LM..A / 3/8 | 15.8 | S2
K-ELA13 | Yksipuoleinen kiinnityspukki LM..A / 1/2 | 15.8 | S2
K-ELA16 | Yksipuoleinen kiinnityspukki LM..A / 5/8 | 15.8 | S2
K-ENMA | Yksipuoleinen kiinnityspukki NM...A | 15.8 | S2
K-ENSA | Yksipuoleinen kiinnityspukki NM...A, SM...A | 10.4 | S2
K-ENSA-I | Yksipuoleinen kiinnityspukki SM...A RST -akselille | 17 | S2
KG10A | Kuulanivel KH8:lle, jossa d10mm | 22.1 | S2
KG8 | Kuulanivel KH8:lle, jossa d8mm | 18.8 | S2
KH10 | Universal peltivipu, 14...25mm | 32.6 | S2
KH8 | Universal peltivipu, 10..18mm | 18.2 | S2
KH-AFB | Vipu toimilaitteelle NF/SF..A, d10...20mm | 27.9 | S2
KH-EFB | Vipu toimilaitteelle EF..A, vakiokiinnityspukkiin | 34.8 | S2
KH-LF | Vipu toimilaitteelle LF, d8...16mm | 41.2 | S2
K-NA | Käännettävä kiinnityspukki NM..A | 28.6 | S2
K-SA | Käännettävä kiinnityspukki SM..A | 28.6 | S2
SB-TF | Kiinnityssarja TF-toimilaitteelle | 32.3 | S2
ZA-LM | Akselinjatke 50mm, d16mm | 20.6 | S2
Z-ARCM | Kiertymisenestovarmistin CM/UM | 2.9 | S2
Z-ARS180 | Kiertymisenestovarmistin, 180mm, TM..A/LM..A/NM..A/TF | 3.3 | S2
Z-ARS180L | Kiertymisenestovarmistin, 180mm, LF | 3.9 | S2
Z-ARS230 | Kiertymisenestovarmistin, 230mm, LM..A/NM..A/SM..A/GM..A/EF..A/GK..A | 3.4 | S2
Z-ARS230L | Kiertymisenestovarmistin, 230mm, NF..A/SF..A | 3.9 | S2
Z-AS1 | Päätystoppari SH:lle | 4.7 | S2
Z-AS2 | Päätystoppari LH/CH:lle | 4.3 | S2
ZDB-LF | Kääntökulman rajoitin LF | 10.6 | S2
ZDB-TF | Kääntökulman rajoitin TF | 9.8 | S2
Z-DS1 | Vääntötuki LH/SH | 20.2 | S2
Z-ESCM | Päätystopparit CM/CH/CQ/CQK/KR/UM/UH- toimilaitteille (multipack 20 kpl) | 1.17 | S2
Z-F10CM | sovite 10x10 CM | 3.1 | S2
ZF10-LMA | Akselisovite, 10x10mm, LM..A/TM..A | 6.6 | S2
ZF10-NSA | Akselisovite, 10x10mm, LMQ..A/NM..A/SM..A | 6.6 | S2
ZF10-NSA-F | Akselisovite, 10x10mm, NF/SF..A | 6.6 | S2
ZF12-LMA | Akselisovite, 12x12mm, LM..A/TM..A | 6.6 | S2
ZF12-NSA | Akselisovite, 12x12mm, LMQ..A/NM..A/SM..A | 6.6 | S2
ZF12-NSA-F | Akselisovite, 12x12mm, NF/SF..A | 6.6 | S2
ZF15-NSA | Akselisovite, 15x15mm, LMQ..A/NM..A/SM..A | 6.6 | S2
ZF15-NSA-F | Akselisovite, 15x15mm, NF/SF..A | 6.6 | S2
ZF16-NSA | Akselisovite, 16x16mm, LMQ..A/NM..A/SM..A | 6.6 | S2
ZF16-NSA-F | Akselisovite, 16x16mm, NF/SF..A | 6.6 | S2
ZF8-LF | Akselisovite, 8x8mm, LF | 12.2 | S2
ZF8-LMA | Akselisovite, 8x8mm, LM..A/TM..A | 6.6 | S2
ZF8-NMA | Akselisovite, 8x8mm, LMQ..A/NM..A | 6.6 | S2
ZF8-TF | Akselisovite, 8x8, TF | 11.9 | S2
Z-FKCH | Jousiteline CH:lle | 1.38 | S2
ZFRL10-LMA | Akselisovite, 10x10mm, LM..A/TM..A, kääntökulman rajoittimella | 10.4 | S2
ZFRL12-LMA | Akselisovite, 12x12mm, LM..A/TM..A, kääntökulman rajoittimella | 10.4 | S2
ZFRL8-LMA | Akselisovite, 8x8mm, LM..A/TM..A, kääntökulman rajoittimella | 10.4 | S2
ZG-AFB | Asennussarja vivuston käyttöön, taso- ja sivuasennussarja, NF..A/SF..A | 96.3 | S2
ZG-EFB | Asennussarja vivuston käyttöön, taso- ja sivuasennussarja, EF..A | 99.8 | S2
ZG-GMA | Asennussarja vivuston käyttöön, tasoasennus, GM..A | 91.1 | S2
ZG-LF1 | Asennussarja vivustoon käyttöön, tasoasennus, LF | 111 | S2
ZG-LF3 | Asennussarja vivustoon käyttöön, sivuasennus, LF | 121 | S2
Z-GMA | Asennusjatke GM..A asennukseen vanhan GM.. tilalle | 11.7 | S2
ZG-NMA | Asennussarja vivustoon käyttöön, tasoasennus, LMQ..A/NM..A/SM..A | 66.1 | S2
ZG-SMA | Asennussarja vivustoon käyttöön, tasoasennus, SM..A | 72.5 | S2
ZG-TF1 | Asennussarja vivustoon käyttöön, taso- ja sivuasennus, TF | 111 | S2
Z-KB-PG11 | Kaapelin läpivienti, d4...10mm kaapelille, IP66/NEMA4 kotelointi | 10.4 | S2
Z-KS1 | Kytkentäosa SH:lle M8 | 58.4 | S2
Z-KS2 | Kytkentäosa LH:lle M6 | 58.4 | S2
Z-KS3 | Kytkentäosa LH:lle M8 | 58.4 | S2
Z-MA | Vaihteistonvapautusmagneetti, CM/CH | 6.5 | S2
Z-NMA | Asennusjatke NM..A | 10.6 | S2
Z-PI | Asennonosoitin, LM..A/NM..A/SM..A/GM..A | 3.1 | S2
Z-PICM | Asennonosoitin CM/UM | 8 | S2
Z-SF | Asennusjatko NF/SF..A | 6.1 | S2
Z-SMA | Pohjalevyn jatke SM...A | 10.6 | S2
Z-SPA | Sovite apukytkimelle ja takaisinkytkentäpotentiometrille xMQ..A/NKQ..A/GK..A | 6.3 | S2
Potentiometrit ja apukytkimet
P10000A | Takaisinkytkentäpotentiometri 10000 Ohm | 116 | S2
P10000A GR | Takaisinkytkentäpotentiometri 10000 Ohm halogeenivapaa harmaa | 119 | S2
P1000A | Takaisinkytkentäpotentiometri 1000 Ohm | 116 | S2
P1000A GR | Takaisinkytkentäpotentiometri 1000 Ohm halogeenivapaa harmaa | 119 | S2
P1000A-F | Takaisinkytkentäpotentiometri 1000 Ohm toimilaitteille turvatoiminnolla | 167 | S2
P140A | Takaisinkytkentäpotentiometri 140 Ohm | 116 | S2
P140A GR | Takaisinkytkentäpotentiometri 140 Ohm halogeenivapaa harmaa | 119 | S2
S1A | Apukytkin 1 x SPDT | 71.3 | S2
S2A | Apukytkin 2 x SPDT | 95.5 | S2
S2A GR | Apukytkin 2 x SPDT HF harmaa | 108 | S2
S2A/300 GR | Apukytkin 2 x SPDT 3m halogeenivapaa kaapeli harmaa | 124 | S2
S2A/500 GR | Apukytkin 2 x SPDT 5m halogeenivapaa kaapeli harmaa | 147 | S2
S2A-F | Apukytkin 2 x SPDT | 142 | S2
S2A-F GR | Apukytkin 2 x SPDT harmaa | 150 | S2
S2A-H | Apukytkin 2 x SPDT, istukkaventtiilin toimilaitteelle | 144 | S6
SNR2 | Apukytkin 1x SPDT 3-p HT-toimilaitteelle | 41.8 | S5
Väylä ja ohjelmointilaitteet
MFT-C | Adapteri ZTH:lle | 363 | S0
UK24BAC | Väyläportti MP- BACnet MS/TP | 888 | S0
UK24MOD | Väyläportti MP/Modbus RTU | 784 | S0
G-22PEM-A01 | Väylämuunnin MP-bus/M-bus, IP65 | 362 | S0
ZIP-BT-NFC | Muunnin Bluetooth/NFC | 369 | S0
ZIP-RS232 | Rajapinta RS232/MP | 791 | S0
ZK1-GEN | Liitoskaapeli RJ11 / uusi sukupolvi | 94.6 | S0
ZK1-VAV | Liitoskaapeli RJ11 / ZTH:lle. NMV-D2M, CR | 94.6 | S0
ZK2-GEN | Liitoskaapeli RJ11 / vapaat kaapelinpäät | 31.6 | S0
ZK4-GEN | Liitoskaapeli RJ11 / 3-nap | 78.4 | S0
ZK6-GEN | Liitoskaapeli RJ12 | 31.6 | S0
ZN230-24 | Muuntaja 24 V MFT-C:lle | 201 | S0
ZTH EU | Huoltotyökalu EU | 594 | S0
Z-UIC | Signaalimuunnin mA / V | 298 | S2
Palopeltitoimilaitteiden varaosat
ZBAE120 | Varasulake BAE:lle, 120 °C | 79.8 | S3
ZBAE72 | Varasulake BAE:lle, 72 °C | 38.4 | S3
ZBAE72/9 | Varasulake BAE:lle, 72 °C 9cm | 51.5 | S3
ZBAE95 | Varasulake BAE:lle, 95 °C | 49.3 | S3
ZBAE95/9 | Varasulake BAE:lle, 95 °C 9cm | 75.6 | S3
ZBAT0 | Suojakansi BAT | 16 | S3
ZBAT120 | Varasulake BAT:lle, 120 °C | 79.8 | S3
ZBAT140 | Varasulake BAT:lle, 140 °C | 79.8 | S3
ZBAT72 | Varasulake BAT:lle, 72 °C | 38.4 | S3
ZBAT72/9 | Varasulake BAT:lle, 72 °C 9cm | 51.5 | S3
ZBAT95 | Varasulake BAT:lle, 95 °C | 49.3 | S3
ZBAT95/9 | Varasulake BAT:lle, 95 °C 9cm | 75.6 | S3